## lote-04
REFERENCIA DISMADEL | REFERENCIA FABRICANTE | DESCRIPCION | PRESENTACION | PRECIO SIN IVA | FAMILIA | ENLACE WEB | MARCA
| FTS-0200 | Tamizadora electromagnética Ø60-203 mm. Tapa y cierre estándar | 1 unidad | 1650,00 € | Molinos, morteros y tamices |  | FILTRA
| FTL-0200 | Tamizadora electromagnética Ø60-203 mm. Tapa y cierre estándar | 1 unidad | 2150,00 € | Molinos, morteros y tamices |  | FILTRA
| FTL-0300 | Tamizadora electromagnética Ø60-315 mm. Tapa y cierre estándar | 1 unidad | 2450,00 € | Molinos, morteros y tamices |  | FILTRA
| FTL-0200-0005-T02 | Tapa metacrilato Ø60 a 203 mm | 1 unidad | 152,00 € | Accesorios para equipos |  | FILTRA
| FTL-0300-0050-T02 | Tapa metacrilato Ø250 a 315 mm | 1 unidad | 264,00 € | Accesorios para equipos |  | FILTRA
| TAPA-VH200-INOX | Tapa inox vía húmeda Ø200 mm | 1 unidad | 165,00 € | Accesorios para equipos |  | FILTRA
| TAPA-VH203-INXO | Tapa inox vía húmeda Ø203 mm | 1 unidad | 165,00 € | Accesorios para equipos |  | FILTRA
| FONDO-60 | Fondo acero inoxidable AISI 304 Ø60 mm | 1 unidad | 33,00 € | Accesorios para equipos |  | FILTRA
| FONDO-75 | Fondo acero inoxidable AISI 304 Ø75 mm | 1 unidad | 36,00 € | Accesorios para equipos |  | FILTRA
| FONDO-100 | Fondo acero inoxidable AISI 304 Ø100 mm | 1 unidad | 38,00 € | Accesorios para equipos |  | FILTRA
| FONDO-125 | Fondo acero inoxidable AISI 304 Ø125 mm | 1 unidad | 38,00 € | Accesorios para equipos |  | FILTRA
| FONDO-150 | Fondo acero inoxidable AISI 304 Ø150 mm | 1 unidad | 38,00 € | Accesorios para equipos |  | FILTRA
| FONDO-200 | Fondo acero inoxidable AISI 304 Ø200 mm | 1 unidad | 52,00 € | Accesorios para equipos |  | FILTRA
| FTLVH-200 | Fondo inox vía húmeda con boca salida Ø200 mm | 1 unidad | 145,00 € | Accesorios para equipos |  | FILTRA
| FONDO-203 | Fondo acero inoxidable AISI 304 Ø203 mm | 1 unidad | 52,00 € | Accesorios para equipos |  | FILTRA
| FTLVH-203 | Fondo inox vía húmeda con boca salida Ø203 mm | 1 unidad | 145,00 € | Accesorios para equipos |  | FILTRA
| FONDO-250 | Fondo acero inoxidable AISI 304 Ø250 mm | 1 unidad | 99,00 € | Accesorios para equipos |  | FILTRA
| FONDO-300 | Fondo acero inoxidable AISI 304 Ø300 mm | 1 unidad | 125,00 € | Accesorios para equipos |  | FILTRA
| FTLVH-203 | Fondo inox vía húmeda con boca salida Ø300 mm | 1 unidad | 270,00 € | Accesorios para equipos |  | FILTRA
| FONDO-305 | Fondo acero inoxidable AISI 304 Ø305 mm | 1 unidad | 125,00 € | Accesorios para equipos |  | FILTRA
| FTL-1001-ACCESORIO | Cierre rápido "Easy-Press" (barras + cierres de presión) | 1 unidad | 775,00 € | Accesorios para equipos |  | FILTRA
| FTL-COM-0332 | Transformador monofásico 220V (50Hz) a 125V (60Hz) en caja | 1 unidad | 469,00 € | Fuentes de alimentación o iluminación |  | FILTRA
| IQ/OQ-LAB | Documentos de cualificación IQ/OQ | 1 unidad | 300,00 € |  |  | FILTRA
| FTLBA | Tamizadora de Ø200 mm. Tapa metacrilato y martillo nylon incluido | 1 unidad | 3550,00 € | Molinos, morteros y tamices |  | FILTRA
| D-200/AS-GM80 | Aspirador NILFISK GM-80 | 1 unidad | 720,00 € | Bombas de trasvase o vacío |  | FILTRA
| FTLBA-0200-CICLON | Ciclón de recogida de finos | 1 unidad | 1998,00 € | Accesorios para equipos |  | FILTRA
| FTLBA-0002-T02 | Tapa metacrilato estándar para FTLBA | 1 unidad | 149,00 € | Accesorios para equipos |  | FILTRA
| FTLBA-T200-0002 | Tapa metacrilato especial para tamices estándar FTLBA | 1 unidad | 156,00 € | Accesorios para equipos |  | FILTRA
| KIT-FTLBA-4T75 | Kit adaptador multitamizado para FTLBA | 1 unidad | 370,00 € | Accesorios para equipos |  | FILTRA
| BO/GA80-VELLON | Caja de 5 bolsas de recambio aspirador NILFISK GM80P | Caja 5 uds | 42,00 € | Accesorios para equipos |  | FILTRA
| COM-0139 | Martillo de nylon para FTLBA (recambio) | 1 unidad | 20,00 € | Accesorios para equipos |  | FILTRA
| CAJA-QP3 | Embalaje de madera 60x40x50 para tamizadora EOLO | 1 unidad | 80,00 € | Accesorios para equipos |  | FILTRA
| FT-RT-200 | Tamizadora de vaivén y golpeteo Ø200 mm. Sin cabina de insonorización | 1 unidad | Consultar | Molinos, morteros y tamices |  | FILTRA
| FT-RT-200-C | Tamizadora de vaivén y golpeteo Ø200 mm. Con cabina de insonorización | 1 unidad | Consultar | Molinos, morteros y tamices |  | FILTRA
| COMBAÑO-3L | Baño ultrasonidos 3 L. Medidas: 240 x 135 x 100 mm | 1 unidad | 550,00 € | Equipos térmicos (frigoríficos, congeladores, estufas, baños) |  | FILTRA
| COMBAÑO-6L | Baño ultrasonidos 6 L. Medidas: 300 x 150 x 150 mm | 1 unidad | 818,00 € | Equipos térmicos (frigoríficos, congeladores, estufas, baños) |  | FILTRA
| COMBAÑO-10L | Baño ultrasonidos 10 L. Medidas: 300 x 240 x 150 mm | 1 unidad | 1180,00 € | Equipos térmicos (frigoríficos, congeladores, estufas, baños) |  | FILTRA
| COMBAÑO-20L | Baño ultrasonidos 20 L. Medidas: 495 x 295 x 150 mm | 1 unidad | 1623,00 € | Equipos térmicos (frigoríficos, congeladores, estufas, baños) |  | FILTRA
| COMBAÑO-30L | Baño ultrasonidos 30 L. Medidas: 495 x 295 x 200 mm | 1 unidad | 1841,00 € | Equipos térmicos (frigoríficos, congeladores, estufas, baños) |  | FILTRA
| FV-1L | Mezcladora en V 1 L capacidad total / 0,5 L capacidad útil | 1 unidad | 3985,00 € | Equipos de agitación (vortex, mezcladores) |  | FILTRA
| FV-2L | Mezcladora en V 2 L capacidad total / 1 L capacidad útil | 1 unidad | 4130,00 € | Equipos de agitación (vortex, mezcladores) |  | FILTRA
| FV-4L | Mezcladora en V 4 L capacidad total / 2 L capacidad útil | 1 unidad | 4320,00 € | Equipos de agitación (vortex, mezcladores) |  | FILTRA
| FV-8L | Mezcladora en V 8 L capacidad total / 4 L capacidad útil | 1 unidad | 4750,00 € | Equipos de agitación (vortex, mezcladores) |  | FILTRA
| FTI-0006-T02 | Tapa de silicona alimentaria para mezcladora de 1 L | 1 unidad | 57,00 € | Accesorios para equipos |  | FILTRA
| FTI-0004-T02 | Tapa de silicona alimentaria para mezcladora de 2 L | 1 unidad | 56,00 € | Accesorios para equipos |  | FILTRA
| FTI-0001-T02 | Tapa de silicona alimentaria para mezcladora de 4 y 8 L | 1 unidad | 62,00 € | Accesorios para equipos |  | FILTRA
| FML-0100 | Molino de impacto con cribas intercambiables | 1 unidad | 5610,00 € | Molinos, morteros y tamices |  | FILTRA
| FML-0100-0001-T99 | Criba para FML-0100 (Aperturas: 1, 2, 3, 4 y 5 mm) | 1 unidad | 240,00 € | Molinos, morteros y tamices |  | FILTRA
| FML-MI | Molino triturador de impacto con cribas intercambiables | 1 unidad | 16380,00 € | Molinos, morteros y tamices |  | FILTRA
| FML-MC | Molino triturador de corte con cribas intercambiables | 1 unidad | 16900,00 € | Molinos, morteros y tamices |  | FILTRA
| FMCI-XXMM | Criba para FML-CI (1,2,3,4,5) | 1 unidad | 340,00 € | Molinos, morteros y tamices |  | FILTRA
| TAM-60x23-20µm | Tamiz malla inox AISI-316, bastidor AISI-304 AISI-304 pulido espejo, diámetro 60 mm x altura útil 23 mm, luz de malla 20 µm | 1 unidad | 180,00 € | Molinos, morteros y tamices |  | FILTRA
| TAM-60x23-25µm | Tamiz malla inox AISI-316, bastidor AISI-304 AISI-304 pulido espejo, diámetro 60 mm x altura útil 23 mm, luz de malla 25 µm | 1 unidad | 104,00 € | Molinos, morteros y tamices |  | FILTRA
| TAM-60x23-32µm | Tamiz malla inox AISI-316, bastidor AISI-304 AISI-304 pulido espejo, diámetro 60 mm x altura útil 23 mm, luz de malla 32 µm | 1 unidad | 89,00 € | Molinos, morteros y tamices |  | FILTRA
| TAM-60x23-40µm | Tamiz malla inox AISI-316, bastidor AISI-304 AISI-304 pulido espejo, diámetro 60 mm x altura útil 23 mm, luz de malla 40 µm | 1 unidad | 77,00 € | Molinos, morteros y tamices |  | FILTRA
| TAM-60x23-63µm | Tamiz malla inox AISI-316, bastidor AISI-304 AISI-304 pulido espejo, diámetro 60 mm x altura útil 23 mm, luz de malla 63 µm | 1 unidad | 64,00 € | Molinos, morteros y tamices |  | FILTRA
| TAM-60x23-150µm | Tamiz malla inox AISI-316, bastidor AISI-304 AISI-304 pulido espejo, diámetro 60 mm x altura útil 23 mm, luz de malla 150 µm | 1 unidad | 61,00 € | Molinos, morteros y tamices |  | FILTRA
| TAM-60x23-4,5mm | Tamiz malla inox AISI-316, bastidor AISI-304 AISI-304 pulido espejo, diámetro 60 mm x altura útil 23 mm, luz de malla 4,5 mm | 1 unidad | 63,00 € | Molinos, morteros y tamices |  | FILTRA
| TAM-60x23-20mm | Tamiz malla inox AISI-316, bastidor AISI-304 AISI-304 pulido espejo, diámetro 60 mm x altura útil 23 mm, luz de malla 20 mm | 1 unidad | 80,00 € | Molinos, morteros y tamices |  | FILTRA
| 60x23-1-71 | Tamiz de malla nylon con bastidor de acero inoxidable (AISI-304), acabado pulido espejo | Ø 60 x 23 mm, malla 1 µm a 71 µm | 89,00 € | Molinos, morteros y tamices |  | FILTRA
| 60x23-75-4000 | Tamiz de malla nylon con bastidor de acero inoxidable (AISI-304), acabado pulido espejo | Ø 60 x 23 mm, malla 75 µm a 4 mm | 76,00 € | Molinos, morteros y tamices |  | FILTRA
| 60x75-1-71 | Tamiz de malla nylon con bastidor de acero inoxidable (AISI-304), acabado pulido espejo | Ø 60 x 75 mm, malla 1 µm a 71 µm | 136,00 € | Molinos, morteros y tamices |  | FILTRA
| 60x75-75-4000 | Tamiz de malla nylon con bastidor de acero inoxidable (AISI-304), acabado pulido espejo | Ø 60 x 75 mm, malla 75 µm a 4 mm | 123,00 € | Molinos, morteros y tamices |  | FILTRA
| 75x33-1-71 | Tamiz de malla nylon con bastidor de acero inoxidable (AISI-304), acabado pulido espejo | Ø 75 x 33 mm, malla 1 µm a 71 µm | 89,00 € | Molinos, morteros y tamices |  | FILTRA
| 75x33-75-4000 | Tamiz de malla nylon con bastidor de acero inoxidable (AISI-304), acabado pulido espejo | Ø 75 x 33 mm, malla 75 µm a 4 mm | 76,00 € | Molinos, morteros y tamices |  | FILTRA
| 75x60-1-71 | Tamiz de malla nylon con bastidor de acero inoxidable (AISI-304), acabado pulido espejo | Ø 75 x 60 mm, malla 1 µm a 71 µm | 139,00 € | Molinos, morteros y tamices |  | FILTRA
| 75x60-75-4000 | Tamiz de malla nylon con bastidor de acero inoxidable (AISI-304), acabado pulido espejo | Ø 75 x 60 mm, malla 75 µm a 4 mm | 125,00 € | Molinos, morteros y tamices |  | FILTRA
| KIT-FTLBA-4T75 | Kit adaptador multitamizado FTLBA (barrido de aire), incluye tapa adaptadora Ø 200 mm, junta NBR y 4 tapas de metacrilato Ø 75 mm | 1 kit | 370,00 € | Accesorios para equipos |  | FILTRA
| TAPA-60-INOX | Tapa de acero inoxidable (AISI-304) con acabado pulido espejo | Ø 60 mm | 25,00 € | Accesorios para equipos |  | FILTRA
| FONDO-60-INOX | Fondo de acero inoxidable (AISI-304) con acabado pulido espejo | Ø 60 mm | 33,00 € | Accesorios para equipos |  | FILTRA
| TAPA-75-INOX | Tapa de acero inoxidable (AISI-304) con acabado pulido espejo | Ø 75 mm | 30,00 € | Accesorios para equipos |  | FILTRA
| FONDO-75-INOX | Fondo de acero inoxidable (AISI-304) con acabado pulido espejo | Ø 75 mm | 36,00 € | Accesorios para equipos |  | FILTRA
| CCT200/1 | Informe de inspección ENAC de mallas y chapas metálicas de tamices según UNE 7050-3 / ISO 3310-1 / ASTM E11 / ISO 9044 y UNE 7050-4 / ISO 3310-2 | 1 unidad | 69,00 € |  |  | FILTRA
| CCT200/2 | Informe de ensayo ENAC de mallas y chapas metálicas de tamices según ISO 3310-1 / ASTM E11 y ISO 3310-2 | 1 unidad | 92,00 € |  |  | FILTRA
| ENSAYOLABORATORIO | Ensayo granulométrico con informes de resultados | 1 unidad | 180,00 € |  |  | FILTRA
| IQ/OQ-LAB | Documentos de calificación IQ/OQ | 1 unidad | 300,00 € |  |  | FILTRA
| STANT-150 | Estantería para tamices ø150 mm placas de metacrilato blanco de 5 mm varillas de acero inoxidable capacidad 10 tamices | 1 unidad | 220,00 € |  |  | FILTRA
| STANT-200 | Estantería para tamices ø200/ø203 mm placas de metacrilato blanco de 5 mm varillas de acero inoxidable dimensiones (500x380x250mm) capacidad 10 tamices | 1 unidad | 310,00 € |  |  | FILTRA
| STANT-300 | Estantería para tamices ø300/ø305 mm placas de metacrilato blanco de 5 mm varillas de acero inoxidable dimensiones (740x560x350mm) capacidad 8 tamices | 1 unidad | 330,00 € |  |  | FILTRA
| STANT-400 | Estantería para tamices ø400 mm placas de metacrilato blanco de 5 mm varillas de acero inoxidable dimensiones 445x755x995mm capacidad 12 tamices | 1 unidad | 330,00 € |  |  | FILTRA
| STANT-500 | Estantería para tamices ø500 mm placas de metacrilato blanco de 5 mm varillas de acero inoxidable dimensiones 600x600x700mm capacidad 6 tamices | 1 unidad | 350,00 € |  |  | FILTRA
| AF34RF | Grifo con entrada de aire (3/4”, PE) | Pack | 39,70 € | Accesorios para equipos |  | PANREAC
| TP-05GRF | Grifo (50 mm, PE) para bidones 5 L de PE para ácidos sulfúrico, clorhídrico y nítrico concentrados. Apto también para 10 L de Etanol y Formaldehído para diagnóstico clínico | Pack | 25,30 € | Accesorios para equipos |  | PANREAC
| TP-51GRF | Grifo (51 mm, PE) para bidones 5 L de PE excepto para ácidos sulfúrico, clorhídrico y nítrico concentrados. Apto también para 10 L ácido sulfúrico concentrado | Pack | 10,50 € | Accesorios para equipos |  | PANREAC
| TP-30GRF | Grifo (60 mm, PE) para bidones 10 L y 60 L de PE excepto para 10 L ácido sulfúrico concentrado | Pack | 10,00 € | Accesorios para equipos |  | PANREAC
| TP-25GRF | Grifo (61 mm, PE) para bidones 25 L de PE | Pack | 10,20 € | Accesorios para equipos |  | PANREAC
| WATR-TAP-001 | Conector para bolsa con grifo | 1 unidad | 13,62 € | Accesorios para equipos | https://esp.labbox.com/producto/agua-lc-ms-lgr/ | LABBOX
| CPLS-125-001 | Malla metálica con centro de arcilla, 125 x 125 mm | 125 x 125 mm | 1,50 € | Molinos, morteros y tamices | https://esp.labbox.com/producto/malla-metalica-con-centro-de-fibra-ceramica/ | LABBOX
| CPLS-100-001 | Malla metálica con centro de arcilla, 100 x 100 mm | 1 unidad | 1,16 € | Molinos, morteros y tamices | https://esp.labbox.com/producto/malla-metalica-con-centro-de-fibra-ceramica/ | LABBOX
| GUKO-006-001 | Junta de goma GUKO para matraces Kitasatos, tamaño 6 | 1 unidad | 2,70 € | Accesorios para equipos | https://esp.labbox.com/producto/junta-de-goma-guko-para-matraces-kitasatos/ | LABBOX
| TP34-301-010 | Tapón precinto D34, blanco | 10 uds | 2,92 € | Accesorios para equipos | https://esp.labbox.com/producto/tapon-de-rosca-precintable-d34-de-polietileno/ | LABBOX
| MAGZ-010-001 | Varilla magnética recubierta de PTFE forma de cruz, L 10 x d 8 mm | 1 unidad | 2,64 € | Accesorios para equipos | https://esp.labbox.com/producto/varillas-magneticas-para-agitacion-forma-de-cruz/ | LABBOX
| GUKO-004-001 | Junta de goma GUKO para matraces Kitasatos, tamaño 4 | 1 unidad | 1,75 € | Accesorios para equipos | https://esp.labbox.com/producto/junta-de-goma-guko-para-matraces-kitasatos/ | LABBOX
| GUKO-003-001 | Junta de goma GUKO para matraces Kitasatos, tamaño 3 | 1 unidad | 1,38 € | Accesorios para equipos | https://esp.labbox.com/producto/junta-de-goma-guko-para-matraces-kitasatos/ | LABBOX
| VPUA-001-001 | Kit de conexión para trompa de agua, Øint: 18 mm y 30 cm con 2 abrazaderas | 1 kit | 3,85 € | Accesorios para equipos | https://esp.labbox.com/producto/kit-de-conexion-para-trompa-de-agua/ | LABBOX
| SCIP-200-001 | Tijeras multiuso de acero inoxidable, 200 mm, Premium Line | 1 unidad | 5,99 € | Otros instrumentos de uso general | https://esp.labbox.com/producto/tijeras-premium-line/ | LABBOX
| TOSR-001-001 | Abridor de cápsulas con pestaña de desgarre | 1 unidad | 4,11 € | Otros instrumentos de uso general | https://esp.labbox.com/producto/abridor-de-capsulas-con-pestana-de-desgarre/ | LABBOX
| MAGC-008-005 | Varilla magnética recubierta de PTFE cilíndrica, L 8 x d 3 mm | 5 uds | 8,00 € | Accesorios para equipos | https://esp.labbox.com/producto/varillas-magneticas-para-agitacion-cilindricas/ | LABBOX
| MAGK-R13-005 | Varillas magnéticas para agitación, octaédricas, coloreadas, rojo, d 8 x L 13 mm | 5 uds | 12,10 € | Accesorios para equipos | https://esp.labbox.com/producto/varillas-magneticas-para-agitacion-octaedricas-coloreadas/ | LABBOX
| FU23-09G-001 | Junta PTFE | 1 unidad | 4,09 € | Accesorios para equipos | https://esp.labbox.com/producto/portafiltros-de-vidrio-para-membranas-de-90-mm/ | LABBOX
| CTTR-001-001 | Cutter profesional, 1 ud | 1 unidad | 5,97 € | Otros instrumentos de uso general | https://esp.labbox.com/producto/cutter-profesional/ | LABBOX
| EAS8-002-001 | EASY 8 Aspirador para pipetas hasta 2 ml | 1 unidad | 5,81 € | Otros instrumentos de uso general | https://esp.labbox.com/producto/aspirador-manual-para-pipetas-easy-8/ | LABBOX
| CRTM-200-002 | Pinza para crisoles, gollete mediano, acero inox., L 200 mm, 2 uds | 2 uds | 7,79 € | Otros instrumentos de uso general | https://esp.labbox.com/producto/pinzas-para-crisoles-gollete-mediano/ | LABBOX
| CRTM-30P-001 | Pinza para crisoles, mango con protección térmica, gollete mediano, acero inox., 300 mm | 1 unidad | 9,22 € | Otros instrumentos de uso general | https://esp.labbox.com/producto/pinzas-para-crisoles-con-proteccion-termica/ | LABBOX
| TPHT-S06-005 | Junta de recambio para TPHT-006-001, 5 uds | 5 uds | 12,70 € | Accesorios para equipos | https://esp.labbox.com/producto/adaptador-para-termometros-de-ptfe/ | LABBOX
| DROT-A01-001 | Conector de PTFE para refrigerante serpentín | 1 unidad | 4,69 € | Accesorios para equipos | https://esp.labbox.com/producto/refrigerante-dimroth-con-conector-de-ptfe/ | LABBOX
| GWH3-250-001 | Cabezal del frasco lavador de gases Drechsel, 250 ml, 29/32 | 1 unidad | 9,97 € | Accesorios para equipos | https://esp.labbox.com/producto/frasco-lavador-de-gases-tipo-drechsel-glassco/ | LABBOX
| MAGT-012-005 | Varilla magnética recubierta de PTFE triangular, L 12 x d 6 mm, 5 uds | 5 uds | 10,50 € | Accesorios para equipos | https://esp.labbox.com/producto/varillas-magneticas-para-agitacion-triangulares/ | LABBOX
| LIGH-002-001 | Encendedor a gas | 1 unidad | 7,22 € | Otros instrumentos de uso general | https://esp.labbox.com/producto/encendedor-para-mecheros/ | LABBOX
| MAGT-025-005 | Varilla magnética recubierta de PTFE triangular, L 25 x d 8 mm, 5 uds | 5 uds | 11,38 € | Equipos de agitación (vortex, mezcladores) | https://esp.labbox.com/producto/varillas-magneticas-para-agitacion-triangulares/ | LABBOX
| MAGP-025-005 | Varilla magnética recubierta de PTFE plana, L 25 x d 8 mm, 5 uds | 5 uds | 8,59 € | Equipos de agitación (vortex, mezcladores) | https://esp.labbox.com/producto/varillas-magneticas-para-agitacion-planas/ | LABBOX
| GWH3-500-001 | Cabezal del frasco lavador de gases Drechsel, 500 ml, 29/32 | 1 unidad | 13,24 € | Accesorios para equipos | https://esp.labbox.com/producto/frasco-lavador-de-gases-tipo-drechsel-glassco/ | LABBOX
| GTCM-030-001 | Cortador de vidrio para tubos hasta 30 mm | 1 unidad | 11,95 € | Cortadoras y pulidoras | https://esp.labbox.com/producto/cortador-de-tubos-de-vidrio/ | LABBOX
| EAS8-025-001 | EASY 8 Aspirador para pipetas hasta 25 ml | 1 unidad | 5,87 € | Dosificadores | https://esp.labbox.com/producto/aspirador-manual-para-pipetas-easy-8/ | LABBOX
| SFHP-001-001 | Soporte para embudos de decantación, PP | 1 unidad | 4,55 € | Accesorios para equipos | https://esp.labbox.com/producto/soporte-para-embudos-de-decantacion/ | LABBOX
| TPHT-S08-005 | Junta de recambio para TPHT-008-001 | 5 uds | 9,30 € | Accesorios para equipos | https://esp.labbox.com/producto/adaptador-para-termometros-de-ptfe/ | LABBOX
| EAS8-010-001 | EASY 8 Aspirador para pipetas hasta 10 ml | 1 unidad | 5,81 € | Dosificadores | https://esp.labbox.com/producto/aspirador-manual-para-pipetas-easy-8/ | LABBOX
| MAGC-625-005 | Varilla magnética recubierta de PTFE cilíndrica, L 25 x d 6 mm, 5 uds | 5 uds | 8,21 € | Accesorios para equipos | https://esp.labbox.com/producto/varillas-magneticas-para-agitacion-cilindricas/ | LABBOX
| TRSC-200-001 | Soporte trípode circular, alt. 200 mm | 1 unidad | 7,10 € | Otros instrumentos de uso general | https://esp.labbox.com/producto/soporte-tripode-circular/ | LABBOX
| MAGO-013-005 | Varilla magnética recubierta de PTFE octoédrica, L 13 x d 8 mm, 5 uds | 5 unidades | 8,15 € | Accesorios para equipos | https://esp.labbox.com/producto/varillas-magneticas-para-agitacion-octaedricas/ | LABBOX
| MAGC-025-005 | Varilla magnética recubierta de PTFE cilíndrica, L 25 x d 8 mm, 5 uds | 5 unidades | 11,38 € | Accesorios para equipos | https://esp.labbox.com/producto/varillas-magneticas-para-agitacion-cilindricas/ | LABBOX
| PHEL-GB2-001 | Electrodo de pH de vidrio para uso intensivo (BNC) | 1 unidad | 179,43 € | Accesorios para equipos | https://esp.labbox.com/producto/electrodo-de-ph-de-vidrio-para-uso-intensivo/ | LABBOX
| MAGT-040-005 | Varilla magnética recubierta de PTFE triangular, L 40 x d 14 mm, 5 uds | 5 | 21,21 € | Accesorios para equipos | https://esp.labbox.com/producto/varillas-magneticas-para-agitacion-triangulares/ | LABBOX
| MAGP-050-005 | Varilla magnética recubierta de PTFE plana, L 50 x d 8 mm, 5 uds | 5 | 13,73 € | Accesorios para equipos | https://esp.labbox.com/producto/varillas-magneticas-para-agitacion-planas/ | LABBOX
| MAGK-R22-005 | Varillas magnéticas para agitación, octaédricas, coloreadas, rojo, d 8 x L 22 mm, 5 uds | 5 | 16,92 € | Accesorios para equipos | https://esp.labbox.com/producto/varillas-magneticas-para-agitacion-octaedricas-coloreadas/ | LABBOX
| MAGK-B75-005 | Varillas magnéticas para agitación, octaédricas, coloreadas, azul, d 13 x L 75 mm, 5 uds | 5 | 54,16 € | Accesorios para equipos | https://esp.labbox.com/producto/varillas-magneticas-para-agitacion-octaedricas-coloreadas/ | LABBOX
| EAS8-010-010 | EASY 8 Aspirador para pipetas hasta 10 ml, 10 uds. | 10 uds | 48,96 € | Bombas de trasvase o vacío | https://esp.labbox.com/producto/aspirador-manual-para-pipetas-easy-8/ | LABBOX
| DEL7-150-001 | Tapa de recambio con oliva lateral para desecador DE07-150, transp. | 1 uds | 95,40 € | Accesorios para equipos | https://esp.labbox.com/producto/tapa-de-recambio-para-desecador-premium-line/ | LABBOX
| DEL6-300-001 | Tapa de recambio para desecador DE06-300, transp., Premium Line | 1 uds | 145,90 € | Accesorios para equipos | https://esp.labbox.com/producto/tapa-de-recambio-para-desecador-premium-line/ | LABBOX
| DEL5-250-001 | Tapa de recambio con llave para desecador DE05-250, transp. | 1 uds | 116,82 € | Accesorios para equipos | https://esp.labbox.com/producto/tapa-de-recambio-para-desecador-premium-line/ | LABBOX
| RCP2-002-001 | Pinza universal, 2 dedos forrados en PVC, 220 mm, Premium Line | 1 unidad | 23,89 € | Accesorios para equipos | https://esp.labbox.com/producto/pinza-universal-premium-line/ | LABBOX
| DISP-TU2-001 | Dispensador para tubos de longitud 100 mm | 1 unidad | 38,48 € | Dosificadores | https://esp.labbox.com/producto/dispensador-de-tubos-de-ensayo/ | LABBOX
| VPU3-018-001 | Trompa de agua para vacío con válvula de rebote, LBG 3.3 | 1 unidad | 14,82 € | Bombas de trasvase o vacío | https://esp.labbox.com/producto/trompa-de-agua-para-vacio/ | LABBOX
| TTSS-B50-001 | Gradilla de acero inoxidable para 10 x 5 tubos (hasta Ø 12 mm), altura 90 mm | 1 unidad | 30,86 € | Accesorios para equipos | https://esp.labbox.com/producto/gradilla-para-tubos-de-ensayo-2/ | LABBOX
| SRSS-B24-001 | Gradilla de acero inoxidable para 4 x 6 frascos de Ø máx 50 mm, h 45 mm | 1 unidad | 40,54 € | Accesorios para equipos | https://esp.labbox.com/producto/gradilla-para-frascos-para-muestras/ | LABBOX
| HSSM-010-001 | Soporte en H, base 500 x 250 mm, varillas Ø 10 x 800 mm | 1 unidad | 145,91 € | Accesorios para equipos | https://esp.labbox.com/producto/soporte-en-h/ | LABBOX
| APP3-002-001 | Equipo para destilación fraccionada (con columna Vigreux) | 1 unidad | 93,41 € | Equipos de evaporación (destiladores, rotavapores) | https://esp.labbox.com/producto/equipo-para-destilacion-fraccionada-con-columna-vigreux/ | LABBOX
| TIGR-P02-001 | Homogeneizador de tejido, émbolo, 2 ml | 1 unidad | 22,64 € | Molinos, morteros y tamices | https://esp.labbox.com/producto/homogeneizador-de-tejido-ptfe/ | LABBOX
| MAGM-003-010 | Varilla magnética recubierta de PTFE micro, L 3 x d 3 mm, 10 uds | 10 uds | 16,98 € | Accesorios para equipos | https://esp.labbox.com/producto/varillas-magneticas-para-agitacion-micro/ | LABBOX
| MAGO-051-030 | Varilla magnética recubierta de PTFE octoédrica, L 51 x d 10 mm, 30 uds | 30 uds | 119,32 € | Accesorios para equipos | https://esp.labbox.com/producto/varillas-magneticas-para-agitacion-octaedricas/ | LABBOX
| FU23-090-001 | Cuerpo con oliva para vacío | 1 unidad | 157,95 € | Equipos de filtración o SPE | https://esp.labbox.com/producto/portafiltros-de-vidrio-para-membranas-de-90-mm/ | LABBOX
| PHEL-PS4-001 | Electrodo de pH de plástico para muestras difíciles (S7) | 1 unidad | 201,59 € | Accesorios para equipos | https://esp.labbox.com/producto/electrodo-de-ph-de-plastico-para-muestras-dificiles/ | LABBOX
| ALCG-300-001 | Refrigerante de bolas (Allihn) 29/32, 300 mm, GLASSCO | 1 unidad | 25,92 € | Equipos de evaporación (destiladores, rotavapores) | https://esp.labbox.com/producto/refrigerante-de-bolas-allihn-glassco/ | LABBOX
| DE05-200-001 | Desecador para vacío con placa porcelana, 200 mm, Premium Line | 1 unidad | 171,14 € | Otros instrumentos de uso general | https://esp.labbox.com/producto/desecador-para-vacio-con-tapa-y-llave-de-vidrio-premium-line/ | LABBOX
| MAGC-045-030 | Varilla magnética recubierta de PTFE cilíndrica, L 45 x d 8 mm, 30 uds. | 30 uds | 87,61 € | Accesorios para equipos | https://esp.labbox.com/producto/varillas-magneticas-para-agitacion-cilindricas/ | LABBOX
| MAGC-012-030 | Varilla magnética recubierta de PTFE cilíndrica, L 12 x d 4,5 mm, 30 uds. | 30 uds | 37,42 € | Accesorios para equipos | https://esp.labbox.com/producto/varillas-magneticas-para-agitacion-cilindricas/ | LABBOX
| EAS5-002-025 | Pera de goma para pipetas Easy 5, 3 válvulas, larga, 25 uds. | 25 uds | 145,18 € | Accesorios para equipos | https://esp.labbox.com/producto/pera-de-goma-para-pipetas-easy-5/ | LABBOX
| SIEV-2A2-001 | Tamiz de laboratorio, apilable, según ISO 3310/1, 200x50 mm, 0,180 mm | 1 unidad | 109,63 € | Molinos, morteros y tamices | https://esp.labbox.com/producto/tamices-de-laboratorio-normalizados-apilables-segun-iso-3310-1/ | LABBOX
| FU23-09T-001 | Rejilla de acero recubierta de PTFE | 1 unidad | 122,36 € | Equipos de filtración o SPE | https://esp.labbox.com/producto/portafiltros-de-vidrio-para-membranas-de-90-mm/ | LABBOX
| ALC3-301-002 | Refrigerante de bolas (Allihn) 29/32, 300 mm, LBG 3.3 | 2 uds | 27,20 € | Equipos de evaporación (destiladores, rotavapores) | https://esp.labbox.com/producto/refrigerante-de-bolas-allihn/ | LABBOX
| DROT-300-001 | Refrigerante Dimroth 29/32 con conector de PTFE para tubo flexible, 300 mm, LBG 3.3 | 1 unidad | 34,78 € | Equipos de evaporación (destiladores, rotavapores) | https://esp.labbox.com/producto/refrigerante-dimroth-con-conector-de-ptfe/ | LABBOX
| EASS-P04-001 | Soporte para 4 micropipetas EASY 30+ / 40+ | 1 unidad | 34,53 € | Accesorios para equipos | https://esp.labbox.com/producto/accesorios-para-micropipetas-easy/ | LABBOX
| DRO3-251-001 | Refrigerante Dimroth, 45/40 | 1 unidad | 63,26 € | Equipos de evaporación (destiladores, rotavapores) | https://esp.labbox.com/producto/refrigerante-dimroth-para-soxhlet/ | LABBOX
| COEL-G0S-001 | Electrodo de conductividad estándar de vidrio, BNC, K = 1 | 1 unidad | 142,91 € | Accesorios para equipos | https://esp.labbox.com/producto/electrodos-de-conductividad/ | LABBOX
| DROG-100-001 | Refrigerante Dimroth para Soxhlet, 100 ml, GLASSCO | 1 unidad | 50,72 € | Equipos de evaporación (destiladores, rotavapores) | https://esp.labbox.com/producto/equipo-para-extraccion-soxhlet-con-cuerpo-extractor-de-100-ml-glassco/ | LABBOX
| WM1M-5K0-001 | Pesa de precisión Clase M1 de fundición pintada en negro, 5.000 g ± 250 mg | 1 unidad | 106,69 € | Otros instrumentos de uso general | https://esp.labbox.com/producto/pesas-de-precision-clase-m1-de-fundicion-pintadas-en-negro/ | LABBOX
| DRO3-300-001 | Refrigerante Dimroth 29/32, 300 mm, LBG 3.3 | 1 unidad | 28,43 € | Equipos de evaporación (destiladores, rotavapores) | https://esp.labbox.com/producto/refrigerante-dimroth/ | LABBOX
| MAGC-070-030 | Varilla magnética recubierta de PTFE cilíndrica, L 70 x d 10 mm, 30 uds | 30 uds | 163,35 € | Accesorios para equipos | https://esp.labbox.com/producto/varillas-magneticas-para-agitacion-cilindricas/ | LABBOX
| FUC3-1K0-001 | Equipo de filtración completo con matraz de 1000 ml, GLASSCO | 1 | 198,01 € | Equipos de filtración o SPE | https://esp.labbox.com/producto/equipo-de-filtracion-para-membranas-de-47-mm/ | LABBOX
| DROG-500-001 | Refrigerante Dimroth, 60/46 | 1 | 101,92 € | Accesorios para equipos | https://esp.labbox.com/producto/equipo-para-extraccion-soxhlet-con-cuerpo-extractor-de-500-ml/ | LABBOX
| MAGC-635-030 | Varilla magnética recubierta de PTFE cilíndrica, L 35 x d 6 mm | 30 uds. | 68,23 € | Accesorios para equipos | https://esp.labbox.com/producto/varillas-magneticas-para-agitacion-cilindricas/ | LABBOX
| ISOC-025-001 | Contenedor isotérmico, 25 L | 1 unidad | 86,24 € | Equipos térmicos (frigoríficos, congeladores, estufas, baños) | https://esp.labbox.com/producto/contenedor-isotermico/ | LABBOX
| EASS-RX6-001 | Soporte circular para 6 micropipetas EASY 40 Xpert | 1 unidad | 91,78 € | Accesorios para equipos | https://esp.labbox.com/producto/accesorios-para-micropipetas-easy/ | LABBOX
| MAGV-025-005 | Varilla magnética recubierta de PTFE oval, L 25 x d 12 mm | 5 uds. | 20,75 € | Accesorios para equipos | https://esp.labbox.com/producto/varillas-magneticas-para-agitacion-ovales/ | LABBOX
| MAGC-730-030 | Varilla magnética recubierta de PTFE cilíndrica, L 30 x d 7 mm | 30 uds. | 64,72 € | Accesorios para equipos | https://esp.labbox.com/producto/varillas-magneticas-para-agitacion-cilindricas/ | LABBOX
| VTRA-01L-001 | Trampa de vacío de policarbonato, 1 L | 1 unidad | 107,19 € | Accesorios para equipos | https://esp.labbox.com/producto/trampa-de-vacio-de-policarbonato/ | LABBOX
| MAGC-060-030 | Varilla magnética recubierta de PTFE cilíndrica, L 60 x d 10 mm, 30 uds | 30 uds | 129,00 € | Accesorios para equipos | https://esp.labbox.com/producto/varillas-magneticas-para-agitacion-cilindricas/ | LABBOX
| VCRI-P11-001 | Desencapsulador tipo tenazas para cápsulas 11 mm | 1 unidad | 127,10 € | Otros instrumentos de uso general | https://esp.labbox.com/producto/encapsulador-y-desencapsulador-manual/ | LABBOX
| PHEL-PB2-001 | Electrodo de pH de plástico para uso intensivo, cuerpo epoxi (BNC) | 1 unidad | 123,63 € | Accesorios para equipos | https://esp.labbox.com/producto/electrodo-de-ph-de-plastico-para-uso-intensivo/ | LABBOX
| PHEL-MS1-001 | Electrodo de pH de vidrio para lodos y suelos (S7) | 1 unidad | 142,88 € | Accesorios para equipos | https://esp.labbox.com/producto/electrodo-de-ph-de-vidrio-para-lodos-y-suelos/ | LABBOX
| MAGC-060-005 | Varilla magnética recubierta de PTFE cilíndrica, L 60 x d 10 mm, 5 uds | 5 uds | 21,50 € | Accesorios para equipos | https://esp.labbox.com/producto/varillas-magneticas-para-agitacion-cilindricas/ | LABBOX
| CHAS-001-001 | Pinza de cadena, 80 - 150 mm, acero inox | 1 unidad | 24,41 € | Accesorios para equipos | https://esp.labbox.com/producto/pinza-de-cadena/ | LABBOX
| SIEV-2A3-001 | Tamiz de laboratorio, apilable, según ISO 3310/1, 200x50 mm, 0,355 mm | 1 unidad | 109,63 € | Molinos, morteros y tamices | https://esp.labbox.com/producto/tamices-de-laboratorio-normalizados-apilables-segun-iso-3310-1/ | LABBOX
| EAS2-K25-001 | Dispensador EASY 20K, 2,5 - 25,0 ml | 1 unidad | 203,62 € | Dosificadores | https://esp.labbox.com/producto/dispensador-para-frascos-easy-20k/ | LABBOX
| CRTM-500-002 | Pinza para crisoles, gollete mediano, acero inox., L 500 mm, 2 uds | 2 uds | 21,16 € | Accesorios para equipos | https://esp.labbox.com/producto/pinzas-para-crisoles-gollete-mediano/ | LABBOX
| DRAI-P20-001 | Escurridor de pared para material de laboratorio, 20 pos. | 1 unidad | 70,10 € | Accesorios para equipos | https://esp.labbox.com/producto/escurridor-de-pared-para-material-de-laboratorio/ | LABBOX
| DISP-TU1-001 | Dispensador para tubos de longitud 75 mm | 1 unidad | 38,48 € | Accesorios para equipos | https://esp.labbox.com/producto/dispensador-de-tubos-de-ensayo/ | LABBOX
| MAGP-025-030 | Varilla magnética recubierta de PTFE plana, L 25 x d 8 mm | 30 uds | 51,51 € | Accesorios para equipos | https://esp.labbox.com/producto/varillas-magneticas-para-agitacion-planas/ | LABBOX
| SIEV-2A4-001 | Tamiz de laboratorio, apilable, según ISO 3310/1, 200x50 mm, 0,710 mm | 1 unidad | 109,63 € | Molinos, morteros y tamices | https://esp.labbox.com/producto/tamices-de-laboratorio-normalizados-apilables-segun-iso-3310-1/ | LABBOX
| MAGO-015-030 | Varilla magnética recubierta de PTFE octoédrica, L 15 x d 8 mm | 30 uds | 52,82 € | Accesorios para equipos | https://esp.labbox.com/producto/varillas-magneticas-para-agitacion-octaedricas/ | LABBOX
| MAGC-010-030 | Varilla magnética recubierta de PTFE cilíndrica, L 10 x d 6 mm | 30 uds | 44,90 € | Accesorios para equipos | https://esp.labbox.com/producto/varillas-magneticas-para-agitacion-cilindricas/ | LABBOX
| TAPE-D01-001 | Dispensador para rollo de cinta adhesiva de 19 mm x 55 m | 1 ud | 46,04 € | Accesorios para equipos | https://esp.labbox.com/producto/dispensador-para-cinta-adhesiva-rotulable/ | LABBOX
| RTSM-160-001 | Soporte pie plato (acero fundido) 160x100mm, con varilla de acero cromado, 500xØ10 mm | 1 ud | 16,90 € | Accesorios para equipos | https://esp.labbox.com/producto/soporte-pie-de-plato/ | LABBOX
| RACV-54A-001 | Rack para congeladores verticales de acero inoxidable para 5 x 4 cajas de altura 50 mm | 1 unidad | 194,30 € | Accesorios para equipos | https://esp.labbox.com/producto/rack-para-congeladores-verticales/ | LABBOX
| RACV-33B-001 | Rack para congeladores verticales de acero inoxidable para 3 x 3 cajas de altura 75 mm | 1 unidad | 109,97 € | Accesorios para equipos | https://esp.labbox.com/producto/rack-para-congeladores-verticales/ | LABBOX
| VTRA-04L-001 | Trampa de vacío de policarbonato, 4 L | 1 unidad | 154,53 € | Accesorios para equipos | https://esp.labbox.com/producto/trampa-de-vacio-de-policarbonato/ | LABBOX
| DEL2-200-001 | Tapa de recambio con llave para desecador DE02-200, transp. | 1 unidad | 46,98 € | Accesorios para equipos | https://esp.labbox.com/producto/tapa-de-recambio-para-desecador-basic-line/ | LABBOX
| MAGO-013-030 | Varilla magnética recubierta de PTFE octoédrica, L 13 x d 8 mm | 30 uds | 42,87 € | Accesorios para equipos | https://esp.labbox.com/producto/varillas-magneticas-para-agitacion-octaedricas/ | LABBOX
| TPHT-008-001 | Adaptador para termómetros de PTFE, Ø 8 mm, 14/23 | 1 unidad | 39,31 € | Accesorios para equipos | https://esp.labbox.com/producto/adaptador-para-termometros-de-ptfe/ | LABBOX
| SDRY-2K0-001 | Secador, cable EU | 1 unidad | 23,26 € | Equipos térmicos (frigoríficos, congeladores, estufas, baños) | https://esp.labbox.com/producto/secador/ | LABBOX
| MAGO-038-005 | Varilla magnética recubierta de PTFE octoédrica, L 38 x d 8 mm | 5 uds | 14,37 € | Accesorios para equipos | https://esp.labbox.com/producto/varillas-magneticas-para-agitacion-octaedricas/ | LABBOX
| MAGK-Y75-005 | Varillas magnéticas para agitación, octaédricas, coloreadas, amarillo, d 13 x L 75 mm | 5 uds | 54,16 € | Accesorios para equipos | https://esp.labbox.com/producto/varillas-magneticas-para-agitacion-octaedricas-coloreadas/ | LABBOX
| ALC3-400-002 | Refrigerante de bolas (Allihn) 29/32, 400 mm, LBG 3.3 | 2 uds | 29,94 € | Equipos de evaporación (destiladores, rotavapores) | https://esp.labbox.com/producto/refrigerante-de-bolas-allihn/ | LABBOX
| EASS-L06-001 | Soporte lineal para 6 micropipetas EASY 40 Elite | 1 unidad | 24,18 € | Accesorios para equipos | https://esp.labbox.com/producto/accesorios-para-micropipetas-easy/ | LABBOX
| CIC3-400-002 | Refrigerante serpentín 29/32, 400 mm, LBG 3.3 | 2 uds | 32,94 € | Equipos de evaporación (destiladores, rotavapores) | https://esp.labbox.com/producto/refrigerante-serpentin/ | LABBOX
| MAGV-050-005 | Varilla magnética recubierta de PTFE oval, L 50 x d 20 mm | 5 uds | 62,83 € | Equipos de agitación (vortex, mezcladores) | https://esp.labbox.com/producto/varillas-magneticas-para-agitacion-ovales/ | LABBOX
| MAGT-040-030 | Varilla magnética recubierta de PTFE triangular, L 40 x d 14 mm | 30 uds | 127,24 € | Equipos de agitación (vortex, mezcladores) | https://esp.labbox.com/producto/varillas-magneticas-para-agitacion-triangulares/ | LABBOX
| MAGV-025-030 | Varilla magnética recubierta de PTFE oval, 25x12 mm | 30 uds | 109,05 € | Equipos de agitación (vortex, mezcladores) | https://esp.labbox.com/producto/varillas-magneticas-para-agitacion-ovales/ | LABBOX
| CSSG-300-001 | Refrigerante recto (Liebig-West) 29/32, 300 mm, GLASSCO | 1 unidad | 19,34 € | Equipos de evaporación (destiladores, rotavapores) | https://esp.labbox.com/producto/refrigerante-recto-liebig-west-glassco/ | LABBOX
| DE06-250-001 | Desecador para vacío con tapa de bola, 250 mm, Premium Line | 1 unidad | 183,06 € | Otros instrumentos de uso general | https://esp.labbox.com/producto/desecador-de-vidrio-con-tapa-de-bola-premium-line/ | LABBOX
| MAGK-B51-005 | Varillas magnéticas para agitación, octaédricas, coloreadas, azul, d 8 x L 51 mm | 5 uds | 23,59 € | Accesorios para equipos | https://esp.labbox.com/producto/varillas-magneticas-para-agitacion-octaedricas-coloreadas/ | LABBOX
| MAGK-R38-005 | Varillas magnéticas para agitación, octaédricas, coloreadas, rojo, d 8 x L 38 mm | 5 uds | 20,53 € | Accesorios para equipos | https://esp.labbox.com/producto/varillas-magneticas-para-agitacion-octaedricas-coloreadas/ | LABBOX
| MAGO-038-030 | Varilla magnética recubierta de PTFE, octaédrica, L 38 x d 8 mm | 30 uds | 86,29 € | Accesorios para equipos | https://esp.labbox.com/producto/varillas-magneticas-para-agitacion-octaedricas/ | LABBOX
| SIEV-20B-001 | Fondo para tamices de laboratorio apilables según ISO 3310/1, 200 mm | 1 unidad | 31,79 € | Molinos, morteros y tamices | https://esp.labbox.com/producto/tamices-de-laboratorio-normalizados-apilables-segun-iso-3310-1/ | LABBOX
| RTMM-300-001 | Soporte pie plato (de chapa), 300 x 150 mm, con varilla 700 x Ø10 mm | 1 unidad | 15,36 € | Otros instrumentos de uso general | https://esp.labbox.com/producto/soporte-pie-de-plato-2/ | LABBOX
| MORV-100-001 | Mortero con mano de vidrio, 80 mm | 1 unidad | 21,26 € | Molinos, morteros y tamices | https://esp.labbox.com/producto/mortero-de-vidrio-con-mano-premium-line/ | LABBOX
| MORL-100-001 | Mortero de alúmina con mano, 100 mm | 1 unidad | 160,01 € | Molinos, morteros y tamices | https://esp.labbox.com/producto/mortero-de-alumina-con-mano-premium-line/ | LABBOX
| MORG-P04-001 | Mano de ágata Premium Line, h 125 mm | 1 unidad | 102,19 € | Molinos, morteros y tamices | https://esp.labbox.com/producto/mortero-de-agata-con-mano-premium-line/ | LABBOX
| MAGK-B38-005 | Varillas magnéticas para agitación, octaédricas, coloreadas, azul, d 8 x L 38 mm | 5 uds | 20,53 € | Accesorios para equipos | https://esp.labbox.com/producto/varillas-magneticas-para-agitacion-octaedricas-coloreadas/ | LABBOX
| SOH3-100-001 | Extractor de Soxhlet 100 ml, equipo completo, GLASSCO | 1 unidad | 103,95 € | Equipos de evaporación (destiladores, rotavapores) | https://esp.labbox.com/producto/equipo-para-extraccion-soxhlet-con-cuerpo-extractor-de-100-ml-glassco/ | LABBOX
| RDS3-035-001 | Pinza 3 dedos doble ajuste con nuez, 0 - 35 mm | 1 unidad | 14,62 € | Accesorios para equipos | https://esp.labbox.com/producto/pinza-tres-dedos-doble-ajuste/ | LABBOX
| MAGV-030-030 | Varilla magnética recubierta de PTFE oval, 30x16 mm | 30 uds | 133,63 € | Equipos de agitación (vortex, mezcladores) | https://esp.labbox.com/producto/varillas-magneticas-para-agitacion-ovales/ | LABBOX
| BFU3-20B-001 | Embudo Büchner esmerilado 29/32 con placa filtrante, porosidad 2, 200 ml | 1 unidad | 55,17 € | Equipos de filtración o SPE | https://esp.labbox.com/producto/embudo-buchner-esmerilado-con-placa-filtrante/ | LABBOX
| SOX3-030-001 | Extractor de Soxhlet 30 ml, equipo completo | 1 unidad | 76,20 € | Otros instrumentos de uso general | https://esp.labbox.com/producto/equipo-para-extraccion-soxhlet-con-cuerpo-extractor-de-30-ml/ | LABBOX
| MAGV-030-005 | Varilla magnética recubierta de PTFE oval, L 30 x d 16 mm | 5 uds | 25,42 € | Equipos de agitación (vortex, mezcladores) | https://esp.labbox.com/producto/varillas-magneticas-para-agitacion-ovales/ | LABBOX
| EAS8-025-010 | EASY 8 Aspirador para pipetas hasta 25 ml | 10 uds | 48,96 € | Accesorios para equipos | https://esp.labbox.com/producto/aspirador-manual-para-pipetas-easy-8/ | LABBOX
| MAGC-030-030 | Varilla magnética recubierta de PTFE cilíndrica, L 30 x d 8 mm | 30 uds | 68,23 € | Equipos de agitación (vortex, mezcladores) | https://esp.labbox.com/producto/varillas-magneticas-para-agitacion-cilindricas/ | LABBOX
| DROT-200-001 | Refrigerante Dimroth 14/23 con conector de PTFE para tubo flexible | 200 mm, LBG 3.3 | 31,44 € | Equipos de evaporación (destiladores, rotavapores) | https://esp.labbox.com/producto/refrigerante-dimroth-con-conector-de-ptfe/ | LABBOX
| MAGK-Y51-005 | Varillas magnéticas para agitación, octaédricas, coloreadas, amarillo | d 8 x L 51 mm, 5 uds | 23,59 € | Equipos de agitación (vortex, mezcladores) | https://esp.labbox.com/producto/varillas-magneticas-para-agitacion-octaedricas-coloreadas/ | LABBOX
| SIEV-2A6-001 | Tamiz de laboratorio, apilable, según ISO 3310/1 | 200x50 mm, 2,5 mm | 109,63 € | Molinos, morteros y tamices | https://esp.labbox.com/producto/tamices-de-laboratorio-normalizados-apilables-segun-iso-3310-1/ | LABBOX
| RDS3-060-001 | Pinza 3 dedos doble ajuste con nuez | 0 - 60 mm | 17,97 € | Accesorios para equipos | https://esp.labbox.com/producto/pinza-tres-dedos-doble-ajuste/ | LABBOX
| DRAI-055-001 | Escurridor para material de laboratorio | 650 x 360, 55 pos. | 32,14 € | Equipos de lavado de material | https://esp.labbox.com/producto/escurridor-para-material-de-laboratorio/ | LABBOX
| PHEL-PS1-001 | Electrodo de pH de plástico para uso general (S7) | 1 unidad | 84,15 € | Accesorios para equipos | https://esp.labbox.com/producto/electrodo-de-ph-de-plastico-para-uso-general/ | LABBOX
| EASS-R06-001 | Soporte circular para 6 micropipetas EASY 40 Elite | 1 unidad | 40,72 € | Accesorios para equipos | https://esp.labbox.com/producto/accesorios-para-micropipetas-easy/ | LABBOX
| EIDG-001-001 | Aparato Clevenger para aceite más denso que el agua | 1 unidad | 98,52 € | Otros instrumentos de uso general | https://esp.labbox.com/producto/aparato-para-la-determinacion-de-aceites-esenciales-aparato-clevenger/ | LABBOX
| DEL5-200-001 | Tapa de recambio con llave para desecador DE05-200, transparente | 1 unidad | 92,95 € | Accesorios para equipos | https://esp.labbox.com/producto/tapa-de-recambio-para-desecador-premium-line/ | LABBOX
| EAS2-K05-001 | Dispensador EASY 20K, 0,5 - 5,0 ml | 1 unidad | 165,44 € | Dosificadores | https://esp.labbox.com/producto/dispensador-para-frascos-easy-20k/ | LABBOX
| EAS2-K50-001 | Dispensador EASY 20K, 5,0 - 50,0 ml | 1 unidad | 203,62 € | Dosificadores | https://esp.labbox.com/producto/dispensador-para-frascos-easy-20k/ | LABBOX
| PHDE-PK1-001 | Electrodo dual de pH de plástico para uso general con sonda CAT, 30K/BNC/CINCH | 1 unidad | 158,36 € | Accesorios para equipos | https://esp.labbox.com/producto/electrodo-dual-de-ph-de-plastico-para-uso-general-con-sonda-cat/ | LABBOX
| SOPE-003-001 | Soporte para placas Petri | 1 unidad | 32,72 € | Accesorios para equipos | https://esp.labbox.com/producto/soporte-para-placas-petri/ | LABBOX
| SIEV-205-001 | Tamiz de laboratorio, apilable, según ISO 3310/1, 200x50 mm, 2 mm | 1 unidad | 109,63 € | Molinos, morteros y tamices | https://esp.labbox.com/producto/tamices-de-laboratorio-normalizados-apilables-segun-iso-3310-1/ | LABBOX
| SIEV-204-001 | Tamiz de laboratorio, apilable, según ISO 3310/1, 200x50 mm, 1 mm | 1 unidad | 109,63 € | Molinos, morteros y tamices | https://esp.labbox.com/producto/tamices-de-laboratorio-normalizados-apilables-segun-iso-3310-1/ | LABBOX
| SIEV-202-001 | Tamiz de laboratorio, apilable, según ISO 3310/1, 200x50 mm, 0,25 mm | 1 unidad | 109,63 € | Molinos, morteros y tamices | https://esp.labbox.com/producto/tamices-de-laboratorio-normalizados-apilables-segun-iso-3310-1/ | LABBOX
| RTSM-250-001 | Soporte pie plato (acero fundido) 250x160mm, con varilla de acero cromado 500xØ10mm, 1ud | 1 unidad | 26,04 € | Accesorios para equipos | https://esp.labbox.com/producto/soporte-pie-de-plato/ | LABBOX
| RACV-43A-001 | Rack para congeladores verticales de acero inoxidable para 4 x 3 cajas de altura 50 mm | 1 unidad | 128,67 € | Accesorios para equipos | https://esp.labbox.com/producto/rack-para-congeladores-verticales/ | LABBOX
| RACV-23D-001 | Rack para congeladores verticales de acero inoxidable para 2 x 3 cajas de altura 125 mm | 1 unidad | 98,13 € | Accesorios para equipos | https://esp.labbox.com/producto/rack-para-congeladores-verticales/ | LABBOX
| PSRP-094-001 | Soporte giratorio para 94 pipetas, PP | 1 unidad | 18,73 € | Accesorios para equipos | https://esp.labbox.com/producto/soporte-giratorio-para-pipetas/ | LABBOX
| LASC-004-001 | Soporte mural con ganchos para 4 cestas (no incluye cestas) | 1 unidad | 135,82 € | Accesorios para equipos | https://esp.labbox.com/producto/soporte-mural-para-cestas/ | LABBOX
| JACA-150-001 | Elevador de laboratorio de aluminio, 150 x 150 mm | 1 unidad | 44,04 € | Accesorios para equipos | https://esp.labbox.com/producto/elevador-de-laboratorio/ | LABBOX
| FUSS-A01-001 | Soporte portafiltros de acero inoxidable 47 mm | 1 unidad | 102,25 € | Accesorios para equipos | https://esp.labbox.com/producto/portafiltros-de-acero-inoxidable-para-membranas-de-47-mm/ | LABBOX
| TTSS-R24-001 | Gradilla de acero inoxidable para 6 x 4 viales de cromatografía | 1 unidad | 23,09 € | Accesorios para equipos | https://esp.labbox.com/producto/gradillas-de-acero-inoxidable-para-viales/ | LABBOX
| TTSS-F24-001 | Gradilla de acero inoxidable para 6 x 4 tubos (hasta Ø 20 mm), altura: 90 mm | 1 unidad | 28,31 € | Accesorios para equipos | https://esp.labbox.com/producto/gradilla-para-tubos-de-ensayo-2/ | LABBOX
| TTSN-B16-001 | Gradilla para 72 tubos de 16 mm, Nylon, azul, Premium Line | 1 unidad | 15,67 € | Accesorios para equipos | https://esp.labbox.com/producto/gradilla-para-tubos-de-ensayo-premium-line/ | LABBOX
| TRYS-045-001 | Bandeja de instrumentos, 450 x 350 x 50 mm, 1uds | 1 unidad | 65,48 € | Accesorios para equipos | https://esp.labbox.com/producto/bandeja-de-instrumentos/ | LABBOX
| MSTH-410-001 | Agitador magnético múltiple con calefacción, H10X04, 4 plazas, cable EU | 1 unidad | 1616,26 € | Equipos de agitación (vortex, mezcladores) |  | LABBOX
| OLIV-B06-001 | Baño para cata de aceites de 6 posiciones, cable EU | 1 unidad | 677,46 € | Equipos térmicos (frigoríficos, congeladores, estufas, baños) |  | LABBOX
| POLP-AB2-001 | Bolsa de nylon para PoolLab 2.0 | 1 unidad | 18,54 € | Accesorios para equipos |  | LABBOX
| POLP-ACC-001 | Maletín para fotómetro PoolLab 1.0 | 1 unidad | 38,94 € | Accesorios para equipos |  | LABBOX
| POLP-AH2-001 | Soporte de cubeta para PoolLab 2.0 | 1 unidad | 18,54 € | Accesorios para equipos |  | LABBOX
| POLP-AL2-001 | Protector de luz para PoolLab 2.0 | 1 unidad | 18,54 € | Accesorios para equipos |  | LABBOX
| PRLT-TRB-001 | Kit adaptador de Turbidez (NTU) para ID 112 | 1 unidad | 615,79 € | Accesorios para equipos |  | LABBOX
| PUMP-12J-001 | Bomba peristáltica LBX P10, 2 canales, 0,1 - 100 rpm, cable EU | 25 uds | 832,42 € | Bombas de trasvase o vacío |  | LABBOX
| PUMP-13J-001 | Bomba peristáltica LBX P10, 3 canales, 0,1 - 100 rpm, cable EU | 1 unidad | 1033,34 € | Bombas de trasvase o vacío |  | LABBOX
| PUMP-32J-001 | Bomba peristáltica LBX P10, 2 canales, 0,1 - 300 rpm, cable EU | 1 unidad | 1119,46 € | Bombas de trasvase o vacío |  | LABBOX
| PUMP-32T-001 | Bomba peristáltica LBX P10+ Touch, 2 canales, 0,1 - 300 rpm, cable EU | 1 unidad | 1443,81 € | Bombas de trasvase o vacío |  | LABBOX
| PUMP-33J-001 | Bomba peristáltica LBX P10, 3 canales, 0,1 - 300 rpm, cable EU | 1 unidad | 1320,38 € | Bombas de trasvase o vacío |  | LABBOX
| PUMP-33T-001 | Bomba peristáltica LBX P10+ Touch, 3 canales, 0,1 - 300 rpm, cable EU | 1 unidad | 1644,74 € | Bombas de trasvase o vacío |  | LABBOX
| PUMP-62J-001 | Bomba peristáltica LBX P10, 2 canales, 0,1 - 600 rpm, cable EU | 1 unidad | 1392,14 € | Bombas de trasvase o vacío |  | LABBOX
| PUMP-62T-001 | Bomba peristáltica LBX P10+ Touch, 2 canales, 0,1 - 600 rpm, cable EU | 1 unidad | 1736,59 € | Bombas de trasvase o vacío |  | LABBOX
| PUMP-63J-001 | Bomba peristáltica LBX P10, 3 canales, 0,1 - 600 rpm, cable EU | 1 unidad | 1593,07 € | Bombas de trasvase o vacío |  | LABBOX
| PUMP-63T-001 | Bomba peristáltica LBX P10+ Touch, 3 canales, 0,1 - 600 rpm, cable EU | 1 unidad | 1937,52 € | Bombas de trasvase o vacío |  | LABBOX
| REVA-180-G01 | Evaporador rotativo LBX EVA180, con juego de vidrio vertical para destilaciones estándar, cable UK | 1 unidad | 2229,00 € | Equipos de evaporación (destiladores, rotavapores) |  | LABBOX
| REVB-180-G01 | Evaporador rotativo LBX EVA180-B, cable UK | 1 unidad | 1666,00 € | Equipos de evaporación (destiladores, rotavapores) |  | LABBOX
| RSHO-250-001 | Homogeneizador portátil, RSH-1 | 1 unidad | 842,75 € | Equipos de agitación (vortex, mezcladores) |  | LABBOX
| RSHO-A01-001 | Soporte para RSHO-250-001 | 1 unidad | 61,03 € | Accesorios para equipos |  | LABBOX
| RSHO-A02-001 | Sonda rotor-estator de 5 mm para RSHO-250-001 | 1 unidad | 177,27 € | Accesorios para equipos |  | LABBOX
| RSHO-A03-001 | Sonda rotor-estator de 7 mm para RSHO-250-001 | 1 unidad | 177,27 € | Accesorios para equipos |  | LABBOX
| RSHO-A04-001 | Sonda rotor-estator de 10 mm para RSHO-250-001 | 1 unidad | 142,40 € | Accesorios para equipos |  | LABBOX
| SASS-400-001 | Muestreador para sacos en inox 316 L, 400 mm, Ø intern 22 mm | 1 unidad | 50,22 € | Otros instrumentos de uso general |  | LABBOX
| SBUG-010-001 | Bureta automática de vidrio Schellbach (Schilling), capacidad 10 ml, clase B, con botella de plástic | 1 unidad | 87,46 € | Dosificadores |  | LABBOX
| SBUG-025-001 | Bureta automática de vidrio Schellbach (Schilling), capacidad 25 ml, clase B, con botella de plástic | 1 unidad | 89,42 € | Dosificadores |  | LABBOX
| SBUG-050-001 | Bureta automática de vidrio Schellbach (Schilling), capacidad 50 ml, clase B, con botella de plástic | 1 unidad | 91,39 € | Dosificadores |  | LABBOX
| SHKB-R80-001 | Agitador mecánico oscilante, con pantalla digital y función de tiempo, Roc-B1, cable EU | 1 unidad | 178,17 € | Equipos de agitación (vortex, mezcladores) |  | LABBOX
| SPTR-A04-001 | Lámpara halógena (VIS) para SPTR-V01-001 | 1 unidad | 177,13 € | Lámparas UV y Transiluminadores |  | LABBOX
| STER-825-001 | Esterilizador infrarrojo S825, cable EU | 200 unidades | 157,66 € | Equipos de esterilización |  | LABBOX
| STER-82L-001 | Esterilizador infrarrojo, S825L, cable EU | 1 unidad | 181,98 € | Equipos de esterilización |  | LABBOX
| STIH-A06-001 | Soporte de fijación para STIH-B02-001 | 1 unidad | 29,40 € | Accesorios para equipos |  | LABBOX
| STIH-B02-001 | Agitador magnético con calefacción hasta 260 ºC, B02, 2 L | 1 unidad | 72,96 € | Equipos de agitación (vortex, mezcladores) |  | LABBOX
| STIS-BS1-001 | Agitador magnético sin calefacción, BS1, 1 L | 1 unidad | 29,76 € | Equipos de agitación (vortex, mezcladores) |  | LABBOX
| VAAS-0E1-001 | Aspirador de líquidos, ST20, cable EU | 1 unidad | 534,51 € | Bombas de trasvase o vacío |  | LABBOX
| VACU-A01-001 | Soporte de aro para VACU-V10-001, VACU-V20-001 y VACU-C10-001 | 250 uds | 31,75 € | Accesorios para equipos |  | LABBOX
| VACU-B10-001 | Bomba de vacío, LBX B, 10 l/min, 0,075 Mpa, cable EU | 1 unidad | 185,28 € | Bombas de trasvase o vacío |  | LABBOX
| VACU-C10-001 | Bomba de vacío con recubrimiento de PTFE, LBX C, 20 l/min, 99 mbar, cable EU | 1 unidad | 630,29 € | Bombas de trasvase o vacío |  | LABBOX
| VACU-S19-001 | Kit de reparación para VACU-V50-001 | 1 unidad | 326,82 € | Accesorios para equipos |  | LABBOX
| VACU-S20-001 | Kit de reparación para VACU-C10-001 | 1 unidad | 115,13 € | Accesorios para equipos |  | LABBOX
| VACU-S21-001 | Trampa de humedad / regulador de vacío para bomba de vacío VACU-C10 | 1 unidad | 167,12 € | Accesorios para equipos |  | LABBOX
| VACU-V50-001 | Bomba de vacío LBX V50 con regulador-vacuómetro, 90 l/min, 85 mbar, enchufe EU | 1 unidad | 856,31 € | Bombas de trasvase o vacío |  | LABBOX
| VORX-001-001 | Mini agitador vórtex, sin control de velocidad, V01 | 1 | 55,68 € | Equipos de agitación (vortex, mezcladores) |  | LABBOX
| VPUP-001-001 | Trompa de agua para vacío de polipropileno | 1 | 20,78 € | Bombas de trasvase o vacío |  | LABBOX
| VPUP-A01-001 | Conector para trompa de vacío | 1 | 1,43 € | Accesorios para equipos |  | LABBOX
| BAAC-PRI-001 | Impresora de balanza Metria | 1 | 225,00 € | Accesorios para equipos |  | LABBOX
| CCAN-A01-001 | Rotor oscilante para 2 placas PCR, para Flow Multi | 1 | 740,00 € | Accesorios para equipos |  | LABBOX
| CCAN-A02-001 | Rotor oscilante para 16 tubos de 15 ml, para Flow Multi | 1 | 284,63 € | Accesorios para equipos |  | LABBOX
| CCAN-A03-001 | Rotor oscilante para 4 tubos de 50 ml, para Flow Multi | 1 | 192,63 € | Accesorios para equipos |  | LABBOX
| CCAN-A04-001 | Rotor oscilante para 4 tubos de 100 ml, para Flow Multi | 1 | 287,50 € | Accesorios para equipos |  | LABBOX
| CCAN-A05-001 | Rotor oscilante para 32 tubos de 6 ml, para Flow Multi | 1 | 526,13 € | Accesorios para equipos |  | LABBOX
| CCAN-A06-001 | Rotor de ángulo fijo para 16 tubos de 15 ml, para Flow Multi | 1 | 255,88 € | Accesorios para equipos |  | LABBOX
| CCAN-A07-001 | Rotor de ángulo fijo para 4 tubos de 50 ml, para Flow Multi | 1 | 169,63 € | Accesorios para equipos |  | LABBOX
| CCAN-A08-001 | Rotor de ángulo fijo para 4 tubos de 100 ml, para Flow Multi | 1 | 370,88 € | Accesorios para equipos |  | LABBOX
| CCAN-A09-001 | Rotor de ángulo fijo para 24 tubos de 15 ml, para Flow Multi | 1 | 396,75 € | Accesorios para equipos |  | LABBOX
| CCAN-A10-001 | Rotor para 2 tiras PCR en color negro, para Flow P12 | 1 | 247,25 € | Accesorios para equipos |  | LABBOX
| CCAN-A11-001 | Rotor de ángulo fijo para 8 tubos de 5 ml, para modelo Flow R24 | 1 | 668,25 € | Accesorios para equipos |  | LABBOX
| CCAN-A12-001 | Rotor de ángulo fijo para 44 tubos de 2 ml, para modelo R24 | 1 | 618,75 € | Accesorios para equipos |  | LABBOX
| CCAN-A13-001 | Rotor de ángulo fijo, 4 tiras de 8 tubos PCR, para modelo R24 | 1 | 698,50 € | Accesorios para equipos |  | LABBOX
| CCAN-D08-001 | Centrífuga clínica, Flow T45, cable EU | 1 | 485,00 € | Equipos de centrifugación |  | LABBOX
| CCAN-HCT-001 | Centrífuga para hematocrito, Flow HCT, cable EU | 1 | 995,00 € | Equipos de centrifugación |  | LABBOX
| CCAN-L40-001 | Centrífuga clínica polivalente, Flow Multi, cable EU | 1 | 1695,00 € | Equipos de centrifugación |  | LABBOX
| CCAN-M12-001 | Microcentrífuga de alta velocidad, Flow P12, cable EU | 1 | 1350,00 € | Equipos de centrifugación |  | LABBOX
| CCAN-R24-001 | Microcentrífuga refrigerada de alta velocidad, Flow R24, cable EU | 1 | 3949,00 € | Equipos de centrifugación |  | LABBOX
| CCEN-L35-001 | Centrífuga de baja velocidad, Flow L35, cable EU | 1 | 1725,00 € | Equipos de centrifugación |  | LABBOX
| CERM-E03-001 | Certificado de calibración ENAC para micropipetas multicanal de volumen variable | 1 | 402,50 € | Accesorios para equipos |  | LABBOX
| CRCK-063-006 | Tapa para crisol Premium Line, modelo Z | 6 uds | 7,90 € | Accesorios para equipos |  | LABBOX
| CRME-02F-001 | Bloque refrigerador metálico para 24 x 2,0 ml tubos, fondo plano | 1 | 42,67 € | Accesorios para equipos |  | LABBOX
| CRME-02V-001 | Bloque refrigerador metálico para 24 x 1,5 ml tubos, fondo en V | 1 | 42,67 € | Accesorios para equipos |  | LABBOX
| CRME-060-001 | Bloque refrigerador metálico para 60 x 0,2-1,5 ml tubos | 1 | 39,62 € | Accesorios para equipos |  | LABBOX
| CRME-096-001 | Bloque refrigerador metálico para 96 x 0,2 ml tubos, fondo en V | 1 | 39,62 € | Accesorios para equipos |  | LABBOX
| CRSL-00B-001 | Base de silicona para CRME-060-001 y CRME-02*-001 | 1 | 15,24 € | Accesorios para equipos |  | LABBOX
| CRSL-00S-001 | Base de silicona para CRME-096-001 | 1 | 15,24 € | Accesorios para equipos |  | LABBOX
| ELFH-300-001 | Sistema de electroforesis horizontal, Volt H70 | 1 | 201,25 € | Otros instrumentos de uso general |  | LABBOX
| ELFH-50V-001 | Sistema “todo en uno” electroforesis horizontal, Volt H-Compact, cable EU | 1 | 926,44 € | Otros instrumentos de uso general |  | LABBOX
| ELFH-700-001 | Sistema de electroforesis horizontal, Volt H120 | 1 | 301,88 € | Otros instrumentos de uso general |  | LABBOX
| ELFH-800-001 | Sistema de electroforesis horizontal, Volt H130 | 1 | 488,75 € | Otros instrumentos de uso general |  | LABBOX
| ELFH-A01-001 | Cuerpo principal de la cubeta para Volt H70 | 1 | 153,81 € | Accesorios para equipos |  | LABBOX
| ELFH-A02-001 | Tapa superior (con cables) para Volt H70 | 1 | 43,13 € | Accesorios para equipos |  | LABBOX
| ELFH-A03-001 | Carcasa inferior (con electrodos) para Volt H70 | 1 | 127,94 € | Accesorios para equipos |  | LABBOX
| ELFH-A04-001 | Electrodo para Volt H70 | 1 | 53,19 € | Accesorios para equipos |  | LABBOX
| ELFH-A05-001 | Dispositivo para preparación de gel para Volt H70 | 1 | 64,69 € | Accesorios para equipos |  | LABBOX
| ELFH-A06-001 | Bandeja para Volt H70 | 1 | 15,81 € | Accesorios para equipos |  | LABBOX
| ELFH-A07-001 | Peine 1,0 mm, 6 dientes, para Volt H70 | 1 | 4,50 € | Accesorios para equipos |  | LABBOX
| ELFH-A08-001 | Peine 1,0 mm, 11 dientes, para Volt H70 | 1 | 4,50 € | Accesorios para equipos |  | LABBOX
| ELFH-A09-001 | Peine 1,5 mm, 6 dientes, para Volt H70 | 1 | 4,50 € | Accesorios para equipos |  | LABBOX
| ELFH-A10-001 | Peine 1,5 mm, 11 dientes, para Volt H70 | 1 | 4,50 € | Accesorios para equipos |  | LABBOX
| ELFH-A11-001 | Cuerpo principal de la cubeta para Volt H120 | 1 | 212,75 € | Accesorios para equipos |  | LABBOX
| ELFH-A12-001 | Tapa superior (con cables) para Volt H120 | 1 | 80,50 € | Accesorios para equipos |  | LABBOX
| ELFH-A13-001 | Carcasa inferior (con electrodos) para Volt H120 | 1 | 117,88 € | Accesorios para equipos |  | LABBOX
| ELFH-A14-001 | Electrodo para Volt H120 | 1 | 53,19 € | Accesorios para equipos |  | LABBOX
| ELFH-A15-001 | Dispositivo para preparación de gel para Volt H120 | 1 | 43,13 € | Accesorios para equipos |  | LABBOX
| ELFH-A16-001 | Bandeja 120 x 120 para Volt H120 | 1 | 21,56 € | Accesorios para equipos |  | LABBOX
| ELFH-A17-001 | Bandeja 120 x 60 para Volt H120 | 1 | 15,81 € | Accesorios para equipos |  | LABBOX
| ELFH-A18-001 | Bandeja 60 x 120 para Volt H120 | 1 | 15,81 € | Accesorios para equipos |  | LABBOX
| ELFH-A19-001 | Bandeja 60 x 60 para Volt H120 | 1 | 10,64 € | Accesorios para equipos |  | LABBOX
| ELFH-A20-001 | Peine 2,0 mm, 2+3 dientes, para Volt H120 | 1 | 4,50 € | Accesorios para equipos |  | LABBOX
| ELFH-A21-001 | Peine 1,0 mm, 6+13 dientes, para Volt H120 | 1 | 4,50 € | Accesorios para equipos |  | LABBOX
| ELFH-A22-001 | Peine 1,0 mm, 8+18 dientes, para Volt H120 | 1 | 4,50 € | Accesorios para equipos |  | LABBOX
| ELFH-A23-001 | Peine 1,0 mm, 11+25 dientes, para Volt H120 | 1 | 4,50 € | Accesorios para equipos |  | LABBOX
| ELFH-A24-001 | Peine 1,0 mm, 14 dientes, para Volt H130 | 1 | 4,50 € | Accesorios para equipos |  | LABBOX
| ELFH-A25-001 | Peine 1,0 mm, 18 dientes, para Volt H130 | 1 | 4,50 € | Accesorios para equipos |  | LABBOX
| ELFH-A26-001 | Peine 1,0 mm, 26 dientes, para Volt H130 | 1 | 4,50 € | Accesorios para equipos |  | LABBOX
| ELFH-A27-001 | Peine 1,5 mm, 18 dientes, para Volt H130 | 1 | 4,50 € | Accesorios para equipos |  | LABBOX
| ELFP-60L-001 | Fuente de alimentación para electroforesis, Volt E600, cable EU | 1 | 862,50 € | Fuentes de alimentación o iluminación |  | LABBOX
| ELFT-A01-001 | Tapa superior (con cables) para Volt T90 | 1 | 57,50 € | Accesorios para equipos |  | LABBOX
| ELFT-A02-001 | Carcasa inferior para Volt T90 | 1 | 50,31 € | Accesorios para equipos |  | LABBOX
| ELFT-A03-001 | Núcleo de transferencia para Volt T90/TX90 | 1 | 494,50 € | Accesorios para equipos |  | LABBOX
| ELFT-A04-001 | Abrazadera de transferencia para Volt T90/TX90 | 1 | 26,74 € | Accesorios para equipos |  | LABBOX
| ELFT-A05-001 | Almohadilla de esponja para Volt T90/TX90 | 1 | 2,01 € | Accesorios para equipos |  | LABBOX
| ELFT-A06-001 | Rodillo para eliminar burbujas para Volt T90/TX90 | 1 | 10,64 € | Accesorios para equipos |  | LABBOX
| ELFT-A07-001 | Caja de hielo azul para Volt T90/TX90 | 1 | 7,76 € | Accesorios para equipos |  | LABBOX
| ELFT-A08-001 | Núcleo de transferencia para Volt TX90 4 geles | 1 | 698,63 € | Accesorios para equipos |  | LABBOX
| ELFT-A09-001 | Abrazadera de transferencia para Volt TX90 4 geles | 1 | 25,88 € | Accesorios para equipos |  | LABBOX
| ELFT-A10-001 | Almohadilla de esponja para Volt TX90 4 geles | 1 | 2,01 € | Accesorios para equipos |  | LABBOX
| ELFT-T90-001 | Tanque de transferencia, Volt T90 | 1 | 488,75 € | Otros instrumentos de uso general |  | LABBOX
| ELFT-X90-001 | Tanque de transferencia, Volt TX90, para 2 geles | 1 | 531,88 € | Otros instrumentos de uso general |  | LABBOX
| ELFT-X94-001 | Tanque de transferencia, Volt TX90, para 4 geles | 1 | 718,75 € | Otros instrumentos de uso general |  | LABBOX
| ELFV-A01-001 | Tapa superior (con cables) para Volt V80 | 1 | 57,50 € | Accesorios para equipos |  | LABBOX
| ELFV-A02-001 | Carcasa inferior para Volt V80 | 1 | 50,31 € | Accesorios para equipos |  | LABBOX
| ELFV-A03-001 | Núcleo interno para Volt V80 | 1 | 241,50 € | Accesorios para equipos |  | LABBOX
| ELFV-A04-001 | Estructura del núcleo para Volt V80 | 1 | 74,75 € | Accesorios para equipos |  | LABBOX
| ELFV-A05-001 | Marco de sellado para Volt V80 | 1 | 31,63 € | Accesorios para equipos |  | LABBOX
| ELFV-A06-001 | Base para preparación del gel para Volt V80 | 1 | 57,50 € | Accesorios para equipos |  | LABBOX
| ELFV-A07-001 | Junta de sellado para Volt V80 | 1 | 7,76 € | Accesorios para equipos |  | LABBOX
| ELFV-A08-001 | Marco laminado para Volt V80 | 1 | 37,38 € | Accesorios para equipos |  | LABBOX
| ELFV-A09-001 | Peine 0,75 mm, 10 dientes, para Volt V80/VX80 | 1 | 4,50 € | Accesorios para equipos |  | LABBOX
| ELFV-A10-001 | Peine 0,75 mm, 15 dientes, para Volt V80/VX80 | 1 | 4,50 € | Accesorios para equipos |  | LABBOX
| ELFV-A11-001 | Peine 1,0 mm, 10 dientes, para Volt V80/VX80 | 1 | 4,50 € | Accesorios para equipos |  | LABBOX
| ELFV-A12-001 | Peine 1,0 mm, 15 dientes, para Volt V80/VX80 | 1 | 4,50 € | Accesorios para equipos |  | LABBOX
| ELFV-A13-001 | Peine 1,5 mm, 10 dientes, para Volt V80/VX80 | 1 | 4,50 € | Accesorios para equipos |  | LABBOX
| ELFV-A14-001 | Peine 1,5 mm, 15 dientes, para Volt V80/VX80 | 1 | 4,50 € | Accesorios para equipos |  | LABBOX
| ELFV-A15-005 | Placas de vidrio de 1,0 mm para Volt V80/VX80 | 1 | 12,94 € | Accesorios para equipos |  | LABBOX
| ELFV-A16-005 | Placas de vidrio de 1,5 mm para Volt V80/VX80 | 1 | 12,94 € | Accesorios para equipos |  | LABBOX
| ELFV-A17-001 | Espátula de goma para Volt V80 | 1 | 7,76 € | Accesorios para equipos |  | LABBOX
| ELFV-A18-001 | Barrera adhesiva simple para Volt V80 | 1 | 7,76 € | Accesorios para equipos |  | LABBOX
| ELFV-A19-001 | Tapa superior para Volt VX80 | 1 | 77,63 € | Accesorios para equipos |  | LABBOX
| ELFV-A20-001 | Carcasa inferior para Volt VX80 | 1 | 61,81 € | Accesorios para equipos |  | LABBOX
| ELFV-A21-001 | Núcleo principal para Volt VX80 | 1 | 304,75 € | Accesorios para equipos |  | LABBOX
| ELFV-A22-001 | Subnúcleo para Volt VX80 | 1 | 304,75 € | Accesorios para equipos |  | LABBOX
| ELFV-A23-001 | Base para preparación del gel para Volt VX80 | 1 | 161,00 € | Accesorios para equipos |  | LABBOX
| ELFV-A24-001 | Marco laminado para Volt VX80 | 1 | 37,38 € | Accesorios para equipos |  | LABBOX
| ELFV-V80-001 | Sistema de electroforesis vertical, Volt V80 | 1 | 517,50 € | Otros instrumentos de uso general |  | LABBOX
| ELFV-X80-001 | Sistema de electroforesis vertical, Volt VX80 | 1 | 891,25 € | Otros instrumentos de uso general |  | LABBOX
| TIGR-P02-001 | Homogeneizador de tejido, émbolo, 2 ml | 1 unidad | 22,64 € | Molinos, morteros y tamices | https://esp.labbox.com/producto/homogeneizador-de-tejido-ptfe/ | LABBOX
| MORV-500-001 | Mortero con mano de vidrio, 120 mm, Premium Line | 1 unidad | 26,64 € | Molinos, morteros y tamices | https://esp.labbox.com/producto/mortero-de-vidrio-con-mano-premium-line/ | LABBOX
| MAGM-003-010 | Varilla magnética recubierta de PTFE micro, L 3 x d 3 mm, 10 uds | 10 uds | 16,98 € | Accesorios para equipos | https://esp.labbox.com/producto/varillas-magneticas-para-agitacion-micro/ | LABBOX
| MAGO-051-030 | Varilla magnética recubierta de PTFE octoédrica, L 51 x d 10 mm, 30 uds | 30 uds | 119,32 € | Accesorios para equipos | https://esp.labbox.com/producto/varillas-magneticas-para-agitacion-octaedricas/ | LABBOX
| EASS-P06-001 | Soporte para 6 micropipetas EASY 30+ / 40+ | 1 unidad | 46,27 € | Accesorios para equipos | https://esp.labbox.com/producto/accesorios-para-micropipetas-easy/ | LABBOX
| DE02-300-001 | Desecador para vacío con placa porcelana, 300 mm, LBG N | 1 unidad | 155,11 € | Otros instrumentos de uso general | https://esp.labbox.com/producto/desecador-para-vacio-con-tapa-y-llave-de-vidrio-basic-line/ | LABBOX
| MAGT-050-005 | Varilla magnética recubierta de PTFE triangular, L 50 x d 12 mm, 5 uds | 5 uds | 24,36 € | Accesorios para equipos | https://esp.labbox.com/producto/varillas-magneticas-para-agitacion-triangulares/ | LABBOX
| TTSS-K24-001 | Gradilla de acero inoxidable para 6 x 4 tubos de centrifuga de 50 ml | 1 unidad | 33,99 € | Accesorios para equipos | https://esp.labbox.com/producto/gradilla-para-tubos-de-ensayo-2/ | LABBOX
| SOH3-500-001 | Extractor de Soxhlet 500 ml, equipo completo, GLASSCO | 1 unidad | 203,12 € | Otros instrumentos de uso general | https://esp.labbox.com/producto/equipo-para-extraccion-soxhlet-con-cuerpo-extractor-de-500-ml/ | LABBOX
| MAGS-PK1-012 | Stirpack 1 (12 varillas magnéticas cilíndricas) | 1 pack | 29,56 € | Accesorios para equipos | https://esp.labbox.com/producto/stirpack-1-conjunto-de-12-varillas-magneticas-cilindricas/ | LABBOX
| MAGC-080-030 | Varilla magnética recubierta de PTFE cilíndrica, L 80 x d 10 mm | 30 uds | 190,62 € | Accesorios para equipos | https://esp.labbox.com/producto/varillas-magneticas-para-agitacion-cilindricas/ | LABBOX
| FU23-1K0-001 | Cuerpo con placa porosa de vidrio para equipo de filtración | 1 unidad | 87,47 € | Accesorios para equipos | https://esp.labbox.com/producto/equipo-de-filtracion-para-membranas-de-47-mm/ | LABBOX
| FU3M-001-001 | Pinza de aluminio para equipo de filtración | 1 unidad | 33,45 € | Accesorios para equipos | https://esp.labbox.com/producto/portafiltros-para-membranas-de-47-mm/ | LABBOX
| RROP-115-001 | Aro abierto con nuez 115 mm, Premium Line | 1 unidad | 19,67 € | Accesorios para equipos | https://esp.labbox.com/producto/aro-abierto-con-nuez-premium-line/ | LABBOX
| BASS-R21-001 | Cesto en malla de acero inoxidable, redondo | 1 unidad | 28,79 € | Accesorios para equipos | https://esp.labbox.com/producto/cesto-en-malla-de-acero-inoxidable/ | LABBOX
| RACE-24C-001 | Rack con bandejas extraibles de acero inoxidable para 2 x 4 cajas de altura 95 mm | 1 unidad | 127,15 € | Accesorios para equipos | https://esp.labbox.com/producto/rack-para-congeladores-verticales-con-bandejas-extraibles/ | LABBOX
| CONR-004-001 | Soporte de acero inoxidable para 4 conos Imhoff | 1 unidad | 96,16 € | Accesorios para equipos | https://esp.labbox.com/producto/soporte-para-conos-imhoff/ | LABBOX
| ABU3-010-001 | Bureta automática con llaves de PTFE y depósito de llenado, 10 ml | 1 unidad | 122,80 € | Dosificadores | https://esp.labbox.com/producto/bureta-automatica-de-sobremesa-clase-a-glassco/ | LABBOX
| RTCM-200-001 | Soporte pie plato (acero fundido) 200 x 140 mm, con varilla de acero cromado 600 x Ø10 mm | 1 unidad | 15,30 € | Accesorios para equipos | https://esp.labbox.com/producto/soporte-pie-de-plato-3/ | LABBOX
| MAGO-051-005 | Varilla magnética recubierta de PTFE octoédrica, L 51 x d 10 mm, 5 uds | 5 unidades | 21,91 € | Accesorios para equipos | https://esp.labbox.com/producto/varillas-magneticas-para-agitacion-octaedricas/ | LABBOX
| MAGT-050-030 | Varilla magnética recubierta de PTFE triangular, L 50 x d 12 mm, 30 uds | 30 unidades | 146,16 € | Accesorios para equipos | https://esp.labbox.com/producto/varillas-magneticas-para-agitacion-triangulares/ | LABBOX
| TTSN-W30-001 | Gradilla para 24 tubos de 30 mm, Nylon, blanco, Premium Line | 1 unidad | 17,29 € | Accesorios para equipos | https://esp.labbox.com/producto/gradilla-para-tubos-de-ensayo-premium-line/ | LABBOX
| SIEV-2A1-001 | Tamiz de laboratorio, apilable, según ISO 3310/1, 200x50 mm, 0,090 mm | 1 unidad | 115,15 € | Molinos, morteros y tamices | https://esp.labbox.com/producto/tamices-de-laboratorio-normalizados-apilables-segun-iso-3310-1/ | LABBOX
| MORK-2K0-001 | Mortero con pico y mano porcelana Premium Line, 2000 ml | 1 unidad | 43,04 € | Molinos, morteros y tamices | https://esp.labbox.com/producto/mortero-de-porcelana-con-mano-premium-line/ | LABBOX
| MAGK-R75-005 | Varillas magnéticas para agitación, octaédricas, coloreadas, rojo, d 13 x L 75 mm | 5 uds | 54,16 € | Accesorios para equipos | https://esp.labbox.com/producto/varillas-magneticas-para-agitacion-octaedricas-coloreadas/ | LABBOX
| MAGM-002-010 | Varilla magnética recubierta de PTFE micro, L 2 x d 2 mm | 10 uds | 16,98 € | Accesorios para equipos | https://esp.labbox.com/producto/varillas-magneticas-para-agitacion-micro/ | LABBOX
| MAGM-008-010 | Varilla magnética recubierta de PTFE micro, L 8 x d 1,5 mm | 10 uds | 15,28 € | Accesorios para equipos | https://esp.labbox.com/producto/varillas-magneticas-para-agitacion-micro/ | LABBOX
| MAGP-012-030 | Varilla magnética recubierta de PTFE plana, L 12 x d 3 mm | 30 uds | 34,35 € | Accesorios para equipos | https://esp.labbox.com/producto/varillas-magneticas-para-agitacion-planas/ | LABBOX
| MAGC-006-030 | Varilla magnética recubierta de PTFE cilíndrica, L 6 x d 3 mm | 30 uds | 38,29 € | Accesorios para equipos | https://esp.labbox.com/producto/varillas-magneticas-para-agitacion-cilindricas/ | LABBOX
| DE07-150-001 | Desecador para vacío con tapa y oliva lateral, 150 mm, Premium Line | 1 uds | 161,64 € | Equipos de presión | https://esp.labbox.com/producto/desecador-para-vacio-con-tapa-y-oliva-lateral-premium-line/ | LABBOX
| ALC3-600-001 | Refrigerante de bolas (Allihn) 29/32, 600 mm, LBG 3.3 | 1 unidad | 19,07 € | Equipos de evaporación (destiladores, rotavapores) | https://esp.labbox.com/producto/refrigerante-de-bolas-allihn/ | LABBOX
| BFU3-C81-001 | Embudo Büchner esmerilado 19/26 con placa filtrante, porosidad 3, 80 ml, Ø 40 mm | 1 unidad | 41,39 € | Equipos de filtración o SPE | https://esp.labbox.com/producto/embudo-buchner-esmerilado-con-placa-filtrante/ | LABBOX
| BFU3-B80-001 | Embudo Büchner esmerilado 29/32 con placa filtrante, porosidad 2, 80 ml, Ø 40 mm | 1 unidad | 41,39 € | Equipos de filtración o SPE | https://esp.labbox.com/producto/embudo-buchner-esmerilado-con-placa-filtrante/ | LABBOX
| MAGV-035-005 | Varilla magnética recubierta de PTFE oval, L 35 x d 16 mm, 5 uds | 5 uds | 32,98 € | Accesorios para equipos | https://esp.labbox.com/producto/varillas-magneticas-para-agitacion-ovales/ | LABBOX
| MAGC-050-005 | Varilla magnética recubierta de PTFE cilíndrica, L 50 x d 8 mm, 5 uds | 5 uds | 16,44 € | Accesorios para equipos | https://esp.labbox.com/producto/varillas-magneticas-para-agitacion-cilindricas/ | LABBOX
| MAGT-012-030 | Varilla magnética recubierta de PTFE triangular, L 12 x d 6 mm, 30 uds. | 30 uds | 62,96 € | Accesorios para equipos | https://esp.labbox.com/producto/varillas-magneticas-para-agitacion-triangulares/ | LABBOX
| RCP2-001-001 | Pinza universal, 2 dedos forrados en PVC, 200 mm, Premium Line | 1 unidad | 20,06 € | Accesorios para equipos | https://esp.labbox.com/producto/pinza-universal-premium-line/ | LABBOX
| LABN-001-001 | Banquillo con superficie de goma antideslizante, 1 tramo | 1 unidad | 75,79 € | Accesorios para equipos | https://esp.labbox.com/producto/banquillos/ | LABBOX
| HSSM-012-001 | Soporte en H, base 500 x 250mm, varillas Ø 12 x 800 mm | 1 unidad | 174,73 € | Accesorios para equipos | https://esp.labbox.com/producto/soporte-en-h/ | LABBOX
| DEL6-150-001 | Tapa de recambio para desecador DE06-150, transp., Premium Line | 1 unidad | 48,00 € | Accesorios para equipos | https://esp.labbox.com/producto/tapa-de-recambio-para-desecador-premium-line/ | LABBOX
| MAGS-PK3-017 | Stirpack 3 (17 varillas magnéticas variadas) | 1 pack | 53,22 € | Accesorios para equipos | https://esp.labbox.com/producto/stirpack-3-conjunto-de-17-varillas-magneticas-surtidas/ | LABBOX
| MAGC-020-030 | Varilla magnética recubierta de PTFE cilíndrica, L 20 x d 7 mm | 30 uds | 54,16 € | Accesorios para equipos | https://esp.labbox.com/producto/varillas-magneticas-para-agitacion-cilindricas/ | LABBOX
| RROP-050-001 | Aro abierto con nuez 50 mm, Premium Line | 1 unidad | 15,24 € | Accesorios para equipos | https://esp.labbox.com/producto/aro-abierto-con-nuez-premium-line/ | LABBOX
| RMRT-004-001 | Multi-gradilla rotativa para tubos, 1 ud | 1 unidad | 22,01 € | Accesorios para equipos | https://esp.labbox.com/producto/multi-gradilla-rotativa-para-tubos/ | LABBOX
| CICG-400-001 | Refrigerante serpentín 29/32, 400 mm, GLASSCO | 1 unidad | 32,43 € | Equipos de evaporación (destiladores, rotavapores) | https://esp.labbox.com/producto/refrigerante-serpentin-glassco/ | LABBOX
| TTSS-R50-001 | Gradilla de acero inoxidable para 10 x 5 viales de cromatografía | 1 unidad | 29,89 € | Accesorios para equipos | https://esp.labbox.com/producto/gradillas-de-acero-inoxidable-para-viales/ | LABBOX
| TTSN-B30-001 | Gradilla para 24 tubos de 30 mm, Nylon, azul, Premium Line | 1 unidad | 17,29 € | Accesorios para equipos | https://esp.labbox.com/producto/gradilla-para-tubos-de-ensayo-premium-line/ | LABBOX
| SRSS-A12-001 | Gradilla de acero inoxidable para 2 x 6 frascos de Ømax 40 mm, h 45 mm | 1 unidad | 28,20 € | Accesorios para equipos | https://esp.labbox.com/producto/gradilla-para-frascos-para-muestras/ | LABBOX
| RACE-33B-001 | Rack con bandejas extraibles de acero inoxidable para 3 x 3 cajas de altura 75 mm | 1 unidad | 137,37 € | Accesorios para equipos | https://esp.labbox.com/producto/rack-para-congeladores-verticales-con-bandejas-extraibles/ | LABBOX
| DE2P-300-001 | Desecador para vacío de plástico, PC-PP, Ø 300 mm | 1 unidad | 179,41 € | Equipos de presión | https://esp.labbox.com/producto/desecador-para-vacio-de-plastico/ | LABBOX
| MAGT-035-030 | Varilla magnética recubierta de PTFE triangular, L 35 x d 9 mm, 30 uds | 30 uds | 106,11 € | Accesorios para equipos | https://esp.labbox.com/producto/varillas-magneticas-para-agitacion-triangulares/ | LABBOX
| EAS9-001-001 | Pipeteador con filtro, EASY 9 para pipetas 0,1 - 100 ml, cable EU | 1 unidad | 29,82 € | Dosificadores | https://esp.labbox.com/producto/pipeteador-macro-con-filtro-easy-9/ | LABBOX
| DEL6-250-001 | Tapa de recambio para desecador DE06-250, transp., Premium Line | 1 unidad | 72,25 € | Accesorios para equipos | https://esp.labbox.com/producto/tapa-de-recambio-para-desecador-premium-line/ | LABBOX
| MAGC-050-030 | Varilla magnética recubierta de PTFE cilíndrica, L 50 x d 8 mm, 30 uds. | 30 uds | 98,63 € | Accesorios para equipos | https://esp.labbox.com/producto/varillas-magneticas-para-agitacion-cilindricas/ | LABBOX
| DRO3-030-001 | Refrigerante Dimroth, 29/32 | 1 unidad | 37,77 € | Equipos de evaporación (destiladores, rotavapores) | https://esp.labbox.com/producto/equipo-para-extraccion-soxhlet-con-cuerpo-extractor-de-30-ml/ | LABBOX
| CHCP-014-010 | Pinza de plástico para esmerilados 14/23, POM, 10 uds | 10 uds | 17,67 € | Accesorios para equipos | https://esp.labbox.com/producto/pinzas-de-plastico-para-esmerilados/ | LABBOX
| MAGC-625-030 | Varilla magnética recubierta de PTFE cilíndrica, L 25 x d 6 mm, 30 uds. | 30 uds | 46,22 € | Accesorios para equipos | https://esp.labbox.com/producto/varillas-magneticas-para-agitacion-cilindricas/ | LABBOX
| ABU3-025-001 | Bureta automática con llaves de PTFE y depósito de llenado, 25 ml | 1 unidad | 166,31 € | Dosificadores | https://esp.labbox.com/producto/bureta-automatica-de-sobremesa-clase-a-glassco/ | LABBOX
| PHMT-A30-001 | Electrodo para pHScan 30 | 1 unidad | 41,32 € | Accesorios para equipos | https://esp.labbox.com/producto/phmetro-de-bolsillo-estanco-al-agua/ | LABBOX
| PRFL-DIS-001 | Dispensador de Parafilm, 180x120x160 mm | 1 unidad | 81,72 € | Dosificadores | https://esp.labbox.com/producto/dispensador-de-parafilm-m/ | LABBOX
| PHEL-LS1-001 | Electrodo de pH de vidrio para líquidos y frascos profundos con cuello estrecho (S7) | 1 unidad | 114,82 € | Accesorios para equipos | https://esp.labbox.com/producto/electrodo-de-ph-de-vidrio-para-liquidos/ | LABBOX
| EASY-BAT-002 | Juego de 2 baterías de NiMH para EASY-P60-001 | 2 uds | 29,81 € | Accesorios para equipos | https://esp.labbox.com/producto/dispositivo-electronico-de-pipeteado-easy-60/ | LABBOX
| DLOG-UL2-001 | Adquisidor de datos para temperatura ultrabaja, con vial para glicol, UL-2 | 1 unidad | 196,83 € | Otros instrumentos de uso general |  | LABBOX
| EASC-20P-001 | Micropipeta EASY 30+ de volumen fijo, 200 µl | 1 unidad | 44,98 € | Micropipetas automáticas | https://esp.labbox.com/producto/micropipeta-de-volumen-fijo-easy-30/ | LABBOX
| INCU-125-001 | Incubadora de temperatura constante de alta precisión LBX INC65, 125L, cable EU | 1 unidad | 1184,83 € | Equipos térmicos (frigoríficos, congeladores, estufas, baños) | https://esp.labbox.com/producto/incubadora-de-temperatura-constante-de-alta-precision-lbx-inc65/ | LABBOX
| STIS-00B-001 | Agitador magnético sin calefacción LBX BASIC, 1,5 L, cable EU | 1 unidad | 68,54 € | Equipos de agitación (vortex, mezcladores) | https://esp.labbox.com/producto/agitador-magnetico-sin-calefaccion-lbx-basic-15-l/ | LABBOX
| TWBA-002-001 | Baño termostático LBX WB01, 6 L, 2 orificios, cable EU | 1 unidad | 253,61 € | Equipos térmicos (frigoríficos, congeladores, estufas, baños) | https://esp.labbox.com/producto/bano-termostatico-lbx-wb01/ | LABBOX
| VACU-S04-001 | Kit de reparaciones para VACU-R20-001 | 1 unidad | 393,67 € | Accesorios para equipos | https://esp.labbox.com/producto/accesorios-y-recambios-para-bombas-de-vacio-lbx-instruments/ | LABBOX
| BUNS-BC3-001 | Bunsen, apagado de seguridad, encendido piezoeléctrico, butano y propano, conexión roscada macho 1/4 | 1 unidad | 123,14 € | Otros instrumentos de uso general | https://esp.labbox.com/producto/mechero-bunsen-con-apagado-de-seguridad-y-encendido-piezoelectrico/ | LABBOX
| CCEN-A21-001 | Rotor de angulo fijo de aluminio para 8 tubos de 50 ml o 16 tubos de 15 ml para DM0636 | 1 unidad | 755,70 € | Accesorios para equipos | https://esp.labbox.com/producto/centrifuga-clinica-polivalente-dlab-modelo-dm0636/ | LABBOX
| VCRI-C20-001 | Encapsulador para cápsulas 20 mm | 1 unidad | 206,63 € | Otros instrumentos de uso general | https://esp.labbox.com/producto/encapsulador-y-desencapsulador-manual/ | LABBOX
| FUSS-047-001 | Portafiltros de acero para filtros de 47 mm | 1 unidad | 257,08 € | Accesorios para equipos | https://esp.labbox.com/producto/portafiltros-de-acero-inoxidable-para-membranas-de-47-mm/ | LABBOX
| MORL-150-001 | Mortero de alúmina con mano, 150 mm | 1 unidad | 263,15 € | Molinos, morteros y tamices | https://esp.labbox.com/producto/mortero-de-alumina-con-mano-premium-line/ | LABBOX
| MRHM-504-001 | Manta calefactora multiposición, HMM1, 500 ml, 4 posiciones, cable EU | 1 unidad | 274,18 € | Equipos térmicos (frigoríficos, congeladores, estufas, baños) | https://esp.labbox.com/producto/manta-calefactora-multiposicion-hmm1/ | LABBOX
| MUFU-072-001 | Horno de mufla de laboratorio, LBX MF12, 7,2 L, cable EU | 1 unidad | 1569,64 € | Equipos térmicos (frigoríficos, congeladores, estufas, baños) | https://esp.labbox.com/producto/horno-de-mufla-de-laboratorio-mf12/ | LABBOX
| VACU-A36-001 | Filtro de aceite para LBX K | 1 unidad | 144,84 € | Accesorios para equipos | https://esp.labbox.com/producto/bomba-de-vacio-de-paletas-rotativas-lbx-k/ | LABBOX
| VACU-S17-001 | Conector de 6 mm (4/16 pulg.) para VACU-V10, V20 y V40 | 1 unidad | 6,56 € | Accesorios para equipos | https://esp.labbox.com/producto/accesorios-y-recambios-para-bombas-de-vacio-lbx-instruments/ | LABBOX
| BUNS-P02-001 | Mechero Bunsen con apagado de seguridad, poligas, conexión estándar | 1 unidad | 103,98 € | Otros instrumentos de uso general | https://esp.labbox.com/producto/mechero-bunsen-con-apagado-de-seguridad/ | LABBOX
| SHKU-025-001 | Clip de fijación 25 mL | 1 unidad | 9,93 € | Accesorios para equipos | https://esp.labbox.com/producto/soportes-y-clips-de-fijacion-para-agitadores-mecanicos/ | LABBOX
| DTBW-A07-001 | Adaptador para microplaca | 1 unidad | 190,90 € | Accesorios para equipos | https://esp.labbox.com/producto/bloque-termostatico-digital-con-agitacion-dlab-hcm100-pro/ | LABBOX
| BMAC-118-001 | Ocular telescópico de centraje (alineación fase) | 1 unidad | 96,00 € | Accesorios para equipos | https://esp.labbox.com/producto/accesorios-para-contraste-de-fase-y-campo-oscuro-para-microscopios-motic/ | LABBOX
| CERM-E02-001 | Certificado de calibración ENAC para micropipetas de volumen variable | 1 unidad | 111,76 € | Accesorios para equipos | https://esp.labbox.com/producto/certificado-enac-de-micropipetas-de-volumen-variable/ | LABBOX
| EASD-T20-001 | Micropipeta EASY 40 Xpert de volumen variable, 12 canales, 2 - 20 µl | 1 unidad | 450,00 € | Micropipetas automáticas | https://esp.labbox.com/producto/micropipeta-multicanal-de-volumen-variable-easy-40-xpert/ | LABBOX
| HEAM-1K1-001 | Manta calefactora LBX Instruments, modelo HM01, 1000 ml, cable EU | 1 unidad | 121,42 € | Equipos térmicos | https://esp.labbox.com/producto/manta-calefactora-lbx-instruments-modelo-hm01/ | LABBOX
| HEAM-251-001 | Manta calefactora LBX Instruments, modelo HM01, 250 ml, cable EU | 1 unidad | 95,96 € | Equipos térmicos | https://esp.labbox.com/producto/manta-calefactora-lbx-instruments-modelo-hm01/ | LABBOX
| MIXS-A13-001 | Accesorio para 48 microtubos de centrífuga de 1,5 ml, tubos sujetados horizontalmente | 1 unidad | 146,76 € | Accesorios para equipos | https://esp.labbox.com/producto/agitador-rotatorio-onilab-mx-rl-pro/ | LABBOX
| PUMP-10C-001 | Bomba peristáltica dispensadora LBX P10 Compact, 0,1 - 100 rpm | 1 unidad | 321,35 € | Bombas de trasvase o vacío | https://esp.labbox.com/producto/bomba-peristaltica-dispensadora-de-alta-precision-p10-compact/ | LABBOX
| STIS-100-001 | Agitador magnético múltiple sin calefacción, LBX S04X10, 10 plazas, 0,4 L, cable EU | 1 unidad | 1069,02 € | Equipos de agitación | https://esp.labbox.com/producto/agitador-magnetico-multiple-sin-calefaccion-lbx-s04x10-10-plazas/ | LABBOX
| VACU-S12-001 | Kit de reparación para VACU-V40-001 | 1 unidad | 353,91 € | Accesorios para equipos | https://esp.labbox.com/producto/accesorios-y-recambios-para-bombas-de-vacio-lbx-instruments/ | LABBOX
| WPSY-002-001 | Equipo de purificación de agua, modelo MICROMATIC, sin depósito, cable EU | 1 unidad | 1912,50 € | Equipos de purificación de agua | https://esp.labbox.com/producto/equipo-de-purificacion-de-agua-de-sobremesa-modelo-micromatic/ | LABBOX
| DPLA-001-001 | Dispensador QuickFix UNO | 1 unidad | 28,41 € | Dosificadores | https://esp.labbox.com/producto/dispensador-quickfix-uno/ | LABBOX
| MIXS-A16-012 | Accesorios para sujetar microtubos de centrífuga de 1,5 ml, 12 uds | 12 uds | 4,59 € | Accesorios para equipos | https://esp.labbox.com/producto/agitador-rotativo-tipo-carrusel-lbx-rd80/ | LABBOX
| CTSI-A00-001 | Bandeja para CTSI-050-001 | 1 unidad | 80,29 € | Accesorios para equipos | https://esp.labbox.com/producto/bandejas-y-clips-de-fijacion-para-incubadora-con-agitacion/ | LABBOX
| EASD-5KP-001 | Micropipeta EASY 40+ de volumen variable, 500 - 5000 µl | 1 unidad | 73,00 € | Micropipetas automáticas | https://esp.labbox.com/producto/micropipeta-de-volumen-variable-easy-40/ | LABBOX
| STIV-020-001 | Agitador de varilla digital LBX Instruments, modelo OS20, volumen de agitación máx. 20 L, cable EU | 1 unidad | 521,78 € | Equipos de agitación (vortex, mezcladores) | https://esp.labbox.com/producto/agitador-de-varilla-digital-lbx-os20-os40/ | LABBOX
| VORX-A03-001 | Soporte estándar para tubos de Ø < 30 mm, se usa con VORX-005-001 | 1 unidad | 8,01 € | Accesorios para equipos | https://esp.labbox.com/producto/agitador-vortex-lbx-v05-con-control-de-velocidad/ | LABBOX
| VORX-A06-001 | Varilla de prensión de los tubos con los adaptadores, se usa con las referencias: MIXS-A41-001 a MIX | 1 unidad | 50,71 € | Accesorios para equipos | https://esp.labbox.com/producto/agitador-vortex-lbx-v05-con-control-de-velocidad/ | LABBOX
| CTSI-070-001 | Incubadora refrigerada con agitación, LBX S70L, 1 pc | 1 unidad | 3159,00 € | Equipos térmicos (frigoríficos, congeladores, estufas, baños) | https://esp.labbox.com/producto/incubadora-con-agitacion-lbx-s50l/ | LABBOX
| EASK-1KP-001 | Kit de recambios para la micropipeta EASC-1KP-001 y EASD-1KP-001 | 1 unidad | 23,19 € | Accesorios para equipos | https://esp.labbox.com/producto/accesorios-para-micropipetas-easy/ | LABBOX
| RBLO-250-001 | Bloque de reacción de aluminio, 250 ml, 1 pc | 1 unidad | 127,10 € | Accesorios para equipos | https://esp.labbox.com/producto/bloques-de-reaccion-de-aluminio/ | LABBOX
| STIH-D21-001 | Agitador magnético digital con calefacción hasta 340 °C, H20D+, 20 L | 1 unidad | 534,51 € | Equipos de agitación (vortex, mezcladores) | https://esp.labbox.com/producto/agitador-magnetico-digital-con-calefaccion-hasta-340-c-h20d-20-l/ | LABBOX
| STIS-D03-001 | Agitador magnético sin calefacción LBX Instruments, modelo S03D, regulación digital, 3 L, cable EU | 1 unidad | 152,72 € | Equipos de agitación (vortex, mezcladores) | https://esp.labbox.com/producto/agitador-magnetico-sin-calefaccion-lbx-s03d-regulacion-digital-3-l/ | LABBOX
| ULTR-30A-001 | Cestillo para ULTR-30L-001 | 1 unidad | 48,18 € | Accesorios para equipos | https://esp.labbox.com/producto/cestillos-para-banos-ultrasonidos/ | LABBOX
| HSMC-A08-024 | Adaptador para rotor de 2 ml a 0,2 ml, 24 uds | 24 uds | 54,20 € | Accesorios para equipos | https://esp.labbox.com/producto/accesorios-y-recambios-para-microcentrifugas-de-alta-velocidad/ | LABBOX
| EASD-X50-001 | Micropipeta EASY 40 Xpert de volumen variable, 5 - 50 µl | 1 unidad | 120,00 € | Dosificadores | https://esp.labbox.com/producto/micropipeta-de-volumen-variable-easy-40-xpert/ | LABBOX
| ULTR-3A2-001 | Cestillo para ULTR-3L2-001 | 1 unidad | 29,11 € | Accesorios para equipos | https://esp.labbox.com/producto/cestillos-para-banos-ultrasonidos/ | LABBOX
| MCEN-A01-001 | Rotor de plastico, 7000 rpm, 2ml/1.5ml x 8, se usa con MC7000 | 1 unidad | 33,35 € | Accesorios para equipos | https://esp.labbox.com/producto/mini-centrifuga-lbx-mc7000/ | LABBOX
| ULTR-10A-001 | Cestillo para ULTR-10L-001 | 1 unidad | 35,15 € | Accesorios para equipos | https://esp.labbox.com/producto/cestillos-para-banos-ultrasonidos/ | LABBOX
| MALQ-020-002 | Cubeta estándar con tapa, 20 mm, LB Q, 2 uds | 2 uds | 149,70 € | Accesorios para equipos | https://esp.labbox.com/producto/cubeta-para-espectrofotometro-estandar-macro-con-tapa-de-ptfe/ | LABBOX
| DLOG-A02-001 | Sonda externa para registrador de datos 88161 (con mango) | 1 unidad | 22,37 € | Accesorios para equipos | https://esp.labbox.com/producto/adquisidor-de-datos-para-medicion-de-temperatura/ | LABBOX
| STIH-D03-001 | Agitador magnético c/calefacción LBX H03D, c/placa cerámica y reg. digital, 3 L, cable EU | 1 unidad | 267,26 € | Equipos de agitación (vortex, mezcladores) | https://esp.labbox.com/producto/agitador-magnetico-digital-con-calefaccion-y-placa-ceramica-lbx-h03d-3-l/ | LABBOX
| INCU-045-001 | Incubadora de temperatura constante de alta precisión LBX INC65, 45L, cable EU | 1 unidad | 889,11 € | Equipos térmicos (frigoríficos, congeladores, estufas, baños) | https://esp.labbox.com/producto/incubadora-de-temperatura-constante-de-alta-precision-lbx-inc65/ | LABBOX
| STIV-A12-001 | Varilla centrífuga, long. del eje 35 cm, Ø de las palas 8,5 cm, recubierta de PTFE | 1 unidad | 54,72 € | Accesorios para equipos | https://esp.labbox.com/producto/varillas-agitadoras-para-os20-os40-y-os40-pro/ | LABBOX
| VORX-A41-001 | Adaptador para 48 tubos de Ø 6 mm, se usa con la referencia VORX-A04-001 | 1 unidad | 28,80 € | Accesorios para equipos | https://esp.labbox.com/producto/agitador-vortex-lbx-v05-con-control-de-velocidad/ | LABBOX
| HSMC-A01-001 | Rotor de aluminio para 24 tubos de 2ml/1.5ml, para modelo D3024 | 1 unidad | 233,68 € | Accesorios para equipos | https://esp.labbox.com/producto/accesorios-y-recambios-para-microcentrifugas-de-alta-velocidad/ | LABBOX
| MIXS-A25-012 | Accesorio para sujetar tubos de centrífuga de 15 ml, 12 uds | 12 uds | 5,94 € | Accesorios para equipos | https://esp.labbox.com/producto/agitador-rotatorio-lbx-rr80/ | LABBOX
| HMSD-1K0-001 | Manta calefactora con agitación y pantalla digital, LBX HM02-D, 1000 ml, cable EU | 1 unidad | 234,03 € | Equipos térmicos (frigoríficos, congeladores, estufas, baños) | https://esp.labbox.com/producto/manta-calefactora-con-agitacion-y-pantalla-digital-hm02-d/ | LABBOX
| BUNS-BC2-001 | Mechero Bunsen con apagado de seguridad para butano y propano, conexión roscada macho 1/4 | 1 unidad | 99,40 € | Equipos térmicos (frigoríficos, congeladores, estufas, baños) | https://esp.labbox.com/producto/mechero-bunsen-con-apagado-de-seguridad/ | LABBOX
| DEL5-300-001 | Tapa de recambio con llave para desecador DE05-300, transp. | 1 unidad | 216,16 € | Accesorios para equipos | https://esp.labbox.com/producto/tapa-de-recambio-para-desecador-premium-line/ | LABBOX
| MIXS-A35-012 | Accesorios para sujetar tubos de centrífuga de 50 ml, 12 uds | 12 uds | 7,39 € | Accesorios para equipos | https://esp.labbox.com/producto/agitador-rotatorio-lbx-rr80/ | LABBOX
| EASD-1KE-001 | Micropipeta EASY 40 Elite de volumen variable, 100 - 1000 µl | 1 unidad | 88,13 € | Micropipetas automáticas | https://esp.labbox.com/producto/micropipeta-de-volumen-variable-easy-40-elite/ | LABBOX
| MALG-100-001 | Cubeta estándar con tapa, 100 mm, LB OG | 1 unidad | 35,97 € | Accesorios para equipos | https://esp.labbox.com/producto/cubeta-para-espectrofotometro-estandar-macro-con-tapa-de-ptfe/ | LABBOX
| STIH-G30-001 | Agitador magnético digital con calefacción hasta 500 °C, H30SQC, 30 L | 1 unidad | 929,26 € | Equipos de agitación (vortex, mezcladores) | https://esp.labbox.com/producto/agitador-magnetico-digital-con-calefaccion-hasta-500-c-h30sqc-30-l/ | LABBOX
| EASD-20G-001 | Micropipeta EASY 40 Xpert de volumen variable, 8 canales, 20 - 200 µl | 1 unidad | 390,00 € | Micropipetas automáticas | https://esp.labbox.com/producto/micropipeta-multicanal-de-volumen-variable-easy-40-xpert/ | LABBOX
| KJDL-A01-001 | Sistema de extracción y eliminación de humos, KJDF1 | 1 unidad | 2389,00 € | Otros instrumentos de uso general | https://esp.labbox.com/producto/sistema-de-digestion-kjeldahl-kjd10/ | LABBOX
| VACU-S13-001 | Trampa de humedad / regulador de vacío para las bombas de vacío VACU-V40 y V50 | 1 unidad | 122,56 € | Bombas de trasvase o vacío | https://esp.labbox.com/producto/accesorios-y-recambios-para-bombas-de-vacio-lbx-instruments/ | LABBOX
| BUNS-BMC-001 | Mechero meker con rejilla y llave, para butano y propano, conexión roscada macho 1/4 | 1 unidad | 91,58 € | Otros instrumentos de uso general | https://esp.labbox.com/producto/mechero-meker-con-rejilla-y-llave/ | LABBOX
| HEAM-051-001 | Manta calefactora LBX Instruments, modelo HM01, 50 ml, cable EU | 1 unidad | 81,27 € | Equipos térmicos | https://esp.labbox.com/producto/manta-calefactora-lbx-instruments-modelo-hm01/ | LABBOX
| INCR-A02-001 | Bandeja para INCR-150-001 | 1 unidad | 44,74 € | Accesorios para equipos | https://esp.labbox.com/producto/bandejas-para-incubadoras-y-estufas/ | LABBOX
| INCR-150-001 | Incubadora refrigerada, LBX INC-R, 150 L, cable EU | 1 unidad | 1631,85 € | Equipos térmicos | https://esp.labbox.com/producto/incubadora-refrigerada-inc-r/ | LABBOX
| MIXS-A43-001 | Accesorio para 16 tubos de centrífuga de 50 ml, tubos sujetados verticalmente | 1 unidad | 122,19 € | Accesorios para equipos | https://esp.labbox.com/producto/agitador-rotatorio-onilab-mx-rl-pro/ | LABBOX
| VORX-A07-001 | Pie ventosa con tornillo de recambio para VORX-005-001 | 1 unidad | 2,67 € | Accesorios para equipos | https://esp.labbox.com/producto/agitador-vortex-lbx-v05-con-control-de-velocidad/ | LABBOX
| VCRI-D11-001 | Desencapsulador para cápsulas 11 mm | 1 unidad | 220,30 € | Accesorios para equipos | https://esp.labbox.com/producto/encapsulador-y-desencapsulador-manual/ | LABBOX
| EASD-10E-001 | Micropipeta EASY 40 Elite de volumen variable, 10 - 100 µl | 1 unidad | 88,13 € | Micropipetas automáticas | https://esp.labbox.com/producto/micropipeta-de-volumen-variable-easy-40-elite/ | LABBOX
| MIXS-A24-001 | Accesorio tipo disco para sujetar 16 tubos de centrífuga de 15 ml | 1 unidad | 74,96 € | Accesorios para equipos | https://esp.labbox.com/producto/agitador-rotativo-tipo-carrusel-onilab-mx-rd-pro/ | LABBOX
| REVA-180-001 | Evaporador rotativo LBX EVA180, con juego de vidrio vertical para destilaciones estándar, cable EU | 1 unidad | 2229,00 € | Equipos de evaporación | https://esp.labbox.com/producto/evaporador-rotativo-lbx-eva180/ | LABBOX
| SHKP-A03-001 | Barra de recambio para SHKP-A02-001 | 1 unidad | 4,07 € | Accesorios para equipos | https://esp.labbox.com/producto/accesorios-y-recambios-de-los-agitadores-mecanicos-pro/ | LABBOX
| THER-A26-001 | Sonda de penetración G-PT56P para THER-D26-001 | 1 unidad | 118,64 € | Accesorios para equipos | https://esp.labbox.com/producto/termometro-portatil-modelo-temp-7-pt100/ | LABBOX
| TWBA-004-001 | Baño termostático LBX WB01, 14,6 L, 4 orificios, cable EU | 1 unidad | 308,45 € | Equipos térmicos | https://esp.labbox.com/producto/bano-termostatico-lbx-wb01/ | LABBOX
| HMAD-A02-001 | Funda protectora de PTFE para la sonda de temperatura Pt100 | 1 unidad | 20,56 € | Accesorios para equipos | https://esp.labbox.com/producto/manta-calefactora-con-pantalla-digital-lbx-hm01-d/ | LABBOX
| VORX-A61-001 | Adaptador para 12 tubos de Ø 12 mm, se usa con la referencia VORX-A04-001 | 1 unidad | 23,04 € | Accesorios para equipos | https://esp.labbox.com/producto/agitador-vortex-lbx-v05-con-control-de-velocidad/ | LABBOX
| TWBE-001-001 | Baño termostático, WB-Pro, 2 L (dim. internas 115 x 130 x 150), cable EU | 1 unidad | 318,73 € | Equipos térmicos | https://esp.labbox.com/producto/bano-termostatico-wb-pro/ | LABBOX
| STIV-A06-001 | Varilla agitadora recta, long. del eje 40 cm, Ø de las palas 6 cm, acero inoxidable 316L | 1 unidad | 36,91 € | Accesorios para equipos | https://esp.labbox.com/producto/varillas-agitadoras-para-os20-os40-y-os40-pro/ | LABBOX
| RBLO-050-001 | Bloque de reacción de aluminio, 50 ml | 1 unidad | 80,88 € | Accesorios para equipos | https://esp.labbox.com/producto/bloques-de-reaccion-de-aluminio/ | LABBOX
| MCEN-A05-001 | Rotor de plástico con tapa, clips de fijación y junta, 15.000 rpm, 1,5 ml/2ml x 12, se usa con MC15K | 1 unidad | 240,15 € | Accesorios para equipos | https://esp.labbox.com/producto/mini-centrifuga-de-alta-velocidad-lbx-mc15k/ | LABBOX
| ELFV-750-001 | Sistema de electroforesis vertical, dimensión gel 82 x 88mm, 1 o 2 geles | 1 unidad | 891,55 € | Otros instrumentos de uso general | https://esp.labbox.com/producto/sistema-de-electroforesis-vertical/ | LABBOX
| DOVF-A06-001 | Bandeja para DOVF-230-001 | 1 unidad | 57,90 € | Accesorios para equipos | https://esp.labbox.com/producto/bandejas-para-incubadoras-y-estufas/ | LABBOX
| THER-A22-001 | Sonda de inmersión G-PT56L para THER-D22-001 | 1 unidad | 134,60 € | Accesorios para equipos | https://esp.labbox.com/producto/termometro-portatil-modelo-temp-7-pt100/ | LABBOX
| BUNS-NC3-001 | Mechero Bunsen con apagado de seguridad y encendido piezoeléctrico para gas natural, conexión rosca | 1 unidad | 123,14 € | Otros instrumentos de uso general | https://esp.labbox.com/producto/mechero-bunsen-con-apagado-de-seguridad-y-encendido-piezoelectrico/ | LABBOX
| VACU-R20-001 | Bomba de vacío LBX R20 químicamente resistente, 18 l/min, -752 mmHg, cable EU | 1 unidad | 1641,82 € | Bombas de trasvase o vacío | https://esp.labbox.com/producto/bomba-de-vacio-quimicamente-resistente-lbx-instruments-serie-r/ | LABBOX
| NSTH-T20-001 | Agitador magnético digital con temporizador y calefacción, Onilab MS-H-Prot, 20 L, cable EU | 1 unidad | 590,46 € | Equipos de agitación (vortex, mezcladores) | https://esp.labbox.com/producto/agitador-magnetico-digital-con-temporizador-calefaccion-y-placa-ceramica-onilab-ms-h-prot-20-l/ | LABBOX
| ELFP-300-001 | Fuente de alimentación para electroforesis, 300 V, cable EU | 1 unidad | 971,21 € | Fuentes de alimentación o iluminación | https://esp.labbox.com/producto/fuente-de-alimentacion-para-electroforesis/ | LABBOX
| EASD-30G-001 | Micropipeta EASY 40 Xpert de volumen variable, 8 canales, 30 - 300 µl | 1 unidad | 390,00 € | Micropipetas automáticas | https://esp.labbox.com/producto/micropipeta-multicanal-de-volumen-variable-easy-40-xpert/ | LABBOX
| SHKU-250-001 | Clip de fijación 200/250 mL | 1 unidad | 19,09 € | Accesorios para equipos | https://esp.labbox.com/producto/soportes-y-clips-de-fijacion-para-agitadores-mecanicos/ | LABBOX
| EASD-T50-001 | Micropipeta EASY 40 Xpert de volumen variable, 12 canales, 5 - 50 µl | 1 unidad | 450,00 € | Micropipetas automáticas | https://esp.labbox.com/producto/micropipeta-multicanal-de-volumen-variable-easy-40-xpert/ | LABBOX
| EASC-1KP-001 | Micropipeta EASY 30+ de volumen fijo, 1000 µl | 1 unidad | 44,98 € | Micropipetas automáticas | https://esp.labbox.com/producto/micropipeta-de-volumen-fijo-easy-30/ | LABBOX
| EASD-10X-001 | Micropipeta EASY 40 Xpert de volumen variable, 10 - 100 µl | 1 unidad | 120,00 € | Micropipetas automáticas | https://esp.labbox.com/producto/micropipeta-de-volumen-variable-easy-40-xpert/ | LABBOX
| BMAC-015-001 | Bombilla halógena 12V/15W | 1 unidad | 11,00 € | Accesorios para equipos | https://esp.labbox.com/producto/lamparas-e-iluminadores-para-microscopios-motic/ | LABBOX
| LOGT-CA1-001 | Interfaz IFC300 USDB y software | 1 unidad | 189,83 € | Accesorios para equipos | https://esp.labbox.com/producto/adquisidor-de-datos-para-temperatura-ultra-baja-cryotemp/ | LABBOX
| HSMC-15R-001 | Microcentrífuga refrigerada de alta velocidad DLAB, modelo D1524R, cable EU | 1 unidad | 3819,00 € | Equipos de centrifugación | https://esp.labbox.com/producto/microcentrifuga-refrigerada-de-alta-velocidad-dlab-modelo-d1524r/ | LABBOX
| BUNS-PC2-001 | Mechero Bunsen con apagado de seguridad, poligas, conexión roscada macho 1/4” | 1 unidad | 111,62 € | Otros instrumentos de uso general | https://esp.labbox.com/producto/mechero-bunsen-con-apagado-de-seguridad/ | LABBOX
| SHKU-500-001 | Clip de fijación 500 mL | 1 unidad | 19,09 € | Accesorios para equipos | https://esp.labbox.com/producto/soportes-y-clips-de-fijacion-para-agitadores-mecanicos/ | LABBOX
| NSTV-040-001 | Agitador de varilla digital Onilab OS40-Pro, cable EU | 1 unidad | 958,64 € | Equipos de agitación (vortex, mezcladores) | https://esp.labbox.com/producto/agitador-de-varilla-digital-onilab-os40-pro/ | LABBOX
| EASW-1K0-001 | Micropipeta electrónica EASY W, 100 - 1000 µl | 1 unidad | 394,52 € | Micropipetas automáticas | https://esp.labbox.com/producto/micropipeta-digital-motorizada-de-volumen-variable-easy-w/ | LABBOX
| EASD-T10-001 | Micropipeta EASY 40 Xpert de volumen variable, 12 canales, 0,5 - 10 µl | 1 unidad | 450,00 € | Micropipetas automáticas | https://esp.labbox.com/producto/micropipeta-multicanal-de-volumen-variable-easy-40-xpert/ | LABBOX
| EASD-E02-001 | Micropipeta EASY 40 Elite de volumen variable, 0,1 - 2,5 µl | 1 unidad | 88,13 € | Micropipetas automáticas | https://esp.labbox.com/producto/micropipeta-de-volumen-variable-easy-40-elite/ | LABBOX
| EASD-20E-001 | Micropipeta EASY 40 Elite de volumen variable, 20 - 200 µl | 1 unidad | 88,13 € | Micropipetas automáticas | https://esp.labbox.com/producto/micropipeta-de-volumen-variable-easy-40-elite/ | LABBOX
| MCEN-A07-024 | Adaptador para rotor de 2 ml a 0,5 ml, se usa con la referencia MCEN-A05-001, 24 uds | 24 uds | 54,70 € | Accesorios para equipos | https://esp.labbox.com/producto/mini-centrifuga-de-alta-velocidad-lbx-mc15k/ | LABBOX
| DTBW-A05-001 | Bloque adaptador, 8x15mL, 800rpm, Øxprof. (6.5x80 mm) | 1 unidad | 381,79 € | Accesorios para equipos | https://esp.labbox.com/producto/bloque-termostatico-digital-con-agitacion-dlab-hcm100-pro/ | LABBOX
| DHDB-B02-001 | Bloque metálico para 40 tubos de 0,5 ml | 1 unidad | 142,92 € | Accesorios para equipos | https://esp.labbox.com/producto/termostato-digital-de-bloque-metalico-lbx-hdb120/ | LABBOX
| CRYO-Y96-001 | Bloque refrigerador para PCR (‘cooler’) | 1 unidad | 207,74 € | Accesorios para equipos | https://esp.labbox.com/producto/bloque-refrigerador-para-pcr-cooler/ | LABBOX
| CCEN-A18-001 | Rotor de angulo fijo de aluminio para 30 tubos de 2 ml para DM0636 | 1 unidad | 650,33 € | Accesorios para equipos | https://esp.labbox.com/producto/centrifuga-clinica-polivalente-dlab-modelo-dm0636/ | LABBOX
| VACU-S10-001 | Silenciador (salida de aire) para VACU-V10 y V20 | 1 unidad | 11,09 € | Accesorios para equipos | https://esp.labbox.com/producto/accesorios-y-recambios-para-bombas-de-vacio-lbx-instruments/ | LABBOX
| HMSD-250-001 | Manta calefactora con agitación y pantalla digital, LBX HM02-D, 250 ml, cable EU | 1 unidad | 196,82 € | Equipos térmicos | https://esp.labbox.com/producto/manta-calefactora-con-agitacion-y-pantalla-digital-hm02-d/ | LABBOX
| COEL-G0H-001 | Electrodo de conductividad de vidrio, BNC, K = 10, 1 uds | 1 uds | 212,92 € | Accesorios para equipos | https://esp.labbox.com/producto/electrodos-de-conductividad/ | LABBOX
| BMAC-131-001 | Módulo LED 6000 ºK +/-300 ºK | 1 unidad | 88,00 € | Fuentes de alimentación o iluminación | https://esp.labbox.com/producto/lamparas-e-iluminadores-para-microscopios-motic/ | LABBOX
| TWBA-006-001 | Baño termostático LBX WB01, 22,5 L, 6 orificios, cable EU | 1 unidad | 382,87 € | Equipos térmicos | https://esp.labbox.com/producto/bano-termostatico-lbx-wb01/ | LABBOX
| MIXS-A71-001 | Adaptador para 8 tubos de Ø 16 mm, se usa con la referencia MIXS-A31-001 | 1 unidad | 21,15 € | Accesorios para equipos | https://esp.labbox.com/producto/agitador-de-microplacas-lbx-mm1500/ | LABBOX
| INCU-A02-001 | bandeja para INCU-065-001 | 1 unidad | 43,08 € | Accesorios para equipos | https://esp.labbox.com/producto/bandejas-para-incubadoras-y-estufas/ | LABBOX
| INCC-A01-001 | Shelf for INCC-080-001 | 1 unidad | 63,65 € | Accesorios para equipos | https://esp.labbox.com/producto/bandejas-para-incubadoras-y-estufas/ | LABBOX
| EASD-X02-001 | Micropipeta EASY 40 Xpert de volumen variable, 0,1 - 2,5 µl | 1 unidad | 120,00 € | Micropipetas automáticas | https://esp.labbox.com/producto/micropipeta-de-volumen-variable-easy-40-xpert/ | LABBOX
| PIPW-001-001 | Kit de lavado para pipetas | 1 unidad | 207,83 € | Accesorios para equipos | https://esp.labbox.com/producto/kit-de-lavado-para-pipetas/ | LABBOX
| PHMT-A03-001 | sonda red-ox para Metria M21, M22 or M92, 1 uds | 1 uds | 155,20 € | Accesorios para equipos | https://esp.labbox.com/producto/accesorios-para-medidores-de-ph-metria/ | LABBOX
| RBLO-500-001 | Bloque de reacción de aluminio, 500 ml | 1 unidad | 187,77 € | Accesorios para equipos | https://esp.labbox.com/producto/bloques-de-reaccion-de-aluminio/ | LABBOX
| MIXS-A81-001 | Adaptador para 8 tubos de Ø 20 mm, se usa con la referencia MIXS-A31-001 | 1 unidad | 21,15 € | Accesorios para equipos | https://esp.labbox.com/producto/agitador-de-microplacas-lbx-mm1500/ | LABBOX
| MIXS-A44-004 | Barras de soporte para instalar juntos dos discos del NMIX-006-001 | 1 unidad | 33,94 € | Accesorios para equipos | https://esp.labbox.com/producto/agitador-rotativo-tipo-carrusel-onilab-mx-rd-pro/ | LABBOX
| CCEN-A14-004 | Soportes y adaptadores para 36 tubos de 3-7ml, para DM0636 | 4 unidades | 259,06 € | Accesorios para equipos | https://esp.labbox.com/producto/centrifuga-clinica-polivalente-dlab-modelo-dm0636/ | LABBOX
| CCEN-A17-001 | Rotor de angulo fijo de aluminio para 12 tiras PCR 8 para DM0636 | 1 unidad | 678,59 € | Accesorios para equipos | https://esp.labbox.com/producto/centrifuga-clinica-polivalente-dlab-modelo-dm0636/ | LABBOX
| EAS2-P05-001 | Dispensador para frascos, 20K+, 0,5 - 5,0 ml | 1 unidad | 267,26 € | Dosificadores | https://esp.labbox.com/producto/dispensador-para-frascos-20k/ | LABBOX
| BMAC-016-001 | Bombilla halógena 12V/10W (incidente) | 1 unidad | 11,00 € | Fuentes de alimentación o iluminación | https://esp.labbox.com/producto/lamparas-e-iluminadores-para-microscopios-motic/ | LABBOX
| NMIX-005-001 | Agitador rotativo, Onilab MX-RL-Pro, cable EU | 1 unidad | 932,02 € | Equipos de agitación | https://esp.labbox.com/producto/agitador-rotatorio-onilab-mx-rl-pro/ | LABBOX
| CCEN-A20-001 | Rotor de angulo fijo de aluminio para 18 tubos de 5 ml para DM0636 | 1 unidad | 627,25 € | Accesorios para equipos | https://esp.labbox.com/producto/centrifuga-clinica-polivalente-dlab-modelo-dm0636/ | LABBOX
| BUNS-NMC-001 | Mechero meker con rejilla y llave, para gas natural, conexión roscada macho 1/4 | 1 unidad | 91,58 € | Equipos térmicos (frigoríficos, congeladores, estufas, baños) | https://esp.labbox.com/producto/mechero-meker-con-rejilla-y-llave/ | LABBOX
| VORX-A81-001 | Adaptador para 8 tubos de Ø 20 mm, se usa con la referencia VORX-A04-001 | 1 unidad | 23,04 € | Accesorios para equipos | https://esp.labbox.com/producto/agitador-vortex-lbx-v05-con-control-de-velocidad/ | LABBOX
| ULTR-2A0-001 | Cestillo para ULTR-2L0-001 | 1 unidad | 25,09 € | Accesorios para equipos | https://esp.labbox.com/producto/cestillos-para-banos-ultrasonidos/ | LABBOX
| ULTR-15L-001 | Baño de ultrasonidos con calefacción y temporizador, LBX ULTR, 15L, cable EU | 15L | 1036,97 € | Baños de ultrasonidos | https://esp.labbox.com/producto/bano-de-ultrasonidos-con-calefaccion-y-temporizador-lbx-ultr/ | LABBOX
| SHKP-R70-001 | Agitador mecánico 3D Pro, con pantalla y función de tiempo, LBX 3D-Pro, cable EU | 1 unidad | 929,03 € | Equipos de agitación (vortex, mezcladores) | https://esp.labbox.com/producto/agitador-mecanico-3d-con-pantalla-y-funcion-de-tiempo-lbx-3d-pro/ | LABBOX
| NSTH-550-001 | Agitador magnético digital con calefacción y placa vitrocerámica Onilab MS7-H550-Pro, 20L, cable EU | 20L | 676,63 € | Equipos de agitación (vortex, mezcladores) | https://esp.labbox.com/producto/agitador-magnetico-digital-con-calefaccion-y-placa-vitroceramica-onilab-ms7-h550-pro-20l/ | LABBOX
| NHOT-550-001 | Placa calefactora con pantalla digital Onilab HP550-S, cable EU | 1 unidad | 467,37 € | Equipos térmicos (frigoríficos, congeladores, estufas, baños) | https://esp.labbox.com/producto/placa-calefactora-con-pantalla-digital-onilab-hp550-s/ | LABBOX
| MCEN-L05-001 | Mini centrífuga de baja velocidad LBX MC5000, cable EU | 1 unidad | 267,26 € | Equipos de centrifugación | https://esp.labbox.com/producto/mini-centrifuga-de-baja-velocidad-lbx-mc5000/ | LABBOX
| HMSD-100-001 | Manta calefactora con agitación y pantalla digital, LBX HM02-D, 100 ml, cable EU | 100 ml | 191,11 € | Equipos térmicos (frigoríficos, congeladores, estufas, baños) | https://esp.labbox.com/producto/manta-calefactora-con-agitacion-y-pantalla-digital-hm02-d/ | LABBOX
| EASD-20X-001 | Micropipeta EASY 40 Xpert de volumen variable, 20 - 200 µl | 20 - 200 µl | 120,00 € | Micropipetas automáticas | https://esp.labbox.com/producto/micropipeta-de-volumen-variable-easy-40-xpert/ | LABBOX
| EASD-20T-001 | Micropipeta EASY 40 Xpert de volumen variable, 12 canales, 20 - 200 µl | 20 - 200 µl | 450,00 € | Micropipetas automáticas | https://esp.labbox.com/producto/micropipeta-multicanal-de-volumen-variable-easy-40-xpert/ | LABBOX
| EASD-1KX-001 | Micropipeta EASY 40 Xpert de volumen variable, 100 - 1000 µl | 100 - 1000 µl | 120,00 € | Micropipetas automáticas | https://esp.labbox.com/producto/micropipeta-de-volumen-variable-easy-40-xpert/ | LABBOX
| EASD-10T-001 | Micropipeta EASY 40 Xpert de volumen variable, 12 canales, 10 - 100 µl | 10 - 100 µl | 488,62 € | Micropipetas automáticas | https://esp.labbox.com/producto/micropipeta-multicanal-de-volumen-variable-easy-40-xpert/ | LABBOX
| CTSI-A02-001 | Clip de fijación para matraz de 100 ml para incubadora con agitación | 1 unidad | 5,88 € | Accesorios para equipos | https://esp.labbox.com/producto/bandejas-y-clips-de-fijacion-para-incubadora-con-agitacion/ | LABBOX
| WPSY-A02-002 | Cartucho de resina para purificador de agua MICROMATIC, 2 uds | 2 uds | 175,00 € | Accesorios para equipos | https://esp.labbox.com/producto/equipo-de-purificacion-de-agua-de-sobremesa-modelo-micromatic/ | LABBOX
| DEL7-300-001 | Tapa de recambio con oliva lateral para desecador DE07-300, transp. | 1 unidad | 214,28 € | Accesorios para equipos | https://esp.labbox.com/producto/tapa-de-recambio-para-desecador-premium-line/ | LABBOX
| CCEN-A10-001 | Rotor oscilante de acero inoxidable, 4 posiciones, para DM0636 | 1 unidad | 508,94 € | Accesorios para equipos | https://esp.labbox.com/producto/centrifuga-clinica-polivalente-dlab-modelo-dm0636/ | LABBOX
| VACU-S14-001 | Cartucho de filtro (anti-desbordamiento) para VACU-V40 y V50 | 1 unidad | 11,14 € | Accesorios para equipos | https://esp.labbox.com/producto/accesorios-y-recambios-para-bombas-de-vacio-lbx-instruments/ | LABBOX
| VACU-H01-001 | Bomba de vacío manual, 625 mmHg | 1 unidad | 212,58 € | Bombas de trasvase o vacío | https://esp.labbox.com/producto/bomba-de-vacio-manual/ | LABBOX
| TWBS-031-001 | Baño termostático con agitación, 31 L, LBX WB-S, cable EU | 31 L | 1604,78 € | Equipos térmicos (frigoríficos, congeladores, estufas, baños) | https://esp.labbox.com/producto/bano-termostatico-con-agitacion-lbx-wb-s/ | LABBOX
| MIXS-A26-012 | Accesorio para sujetar tubos de centrífuga de 15 ml | 12 uds | 5,94 € | Accesorios para equipos | https://esp.labbox.com/producto/agitador-rotativo-tipo-carrusel-lbx-rd80/ | LABBOX
| SPTR-A02-001 | Impresora térmica para espectrofotómetros ONDA | 1 unidad | 492,52 € | Accesorios para equipos | https://esp.labbox.com/producto/espectrofotometro-visible-onda-v-10-plus/ | LABBOX
| SPTR-A03-001 | Soporte para tubos para SPTR-V01-001 | 1 unidad | 147,37 € | Accesorios para equipos | https://esp.labbox.com/producto/espectrofotometro-visible-onda-v-10-plus/ | LABBOX
| INCR-A01-001 | Bandeja para INCR-070-001 | 1 unidad | 36,84 € | Accesorios para equipos | https://esp.labbox.com/producto/bandejas-para-incubadoras-y-estufas/ | LABBOX
| EASD-G10-001 | Micropipeta EASY 40 Xpert de volumen variable, 8 canales, 0,5 - 10 µl | 1 unidad | 390,00 € | Micropipetas automáticas | https://esp.labbox.com/producto/micropipeta-multicanal-de-volumen-variable-easy-40-xpert/ | LABBOX
| STIH-A05-001 | Funda protectora para STIH-020-001 y STIH-D20-001 | 1 unidad | 16,54 € | Accesorios para equipos | https://esp.labbox.com/producto/accesorios-para-agitadores-magneticos/ | LABBOX
| EASY-P60-001 | Pipeteador electrónico EASY 60+, cable EU | 1 unidad | 219,00 € | Dosificadores | https://esp.labbox.com/producto/dispositivo-electronico-de-pipeteado-easy-60/ | LABBOX
| PHMT-A07-001 | Electrodo de recambio para pHmetros pH7 y pH50+ | 1 unidad | 137,31 € | Accesorios para equipos | https://esp.labbox.com/producto/phmetro-portatil-modelo-ph7/ | LABBOX
| BUNS-NM1-001 | Mechero meker con rejilla y llave, para gas natural | 1 unidad | 83,93 € | Otros instrumentos de uso general | https://esp.labbox.com/producto/mechero-meker-con-rejilla-y-llave/ | LABBOX
| CCEN-A16-001 | Rotor de angulo fijo de aluminio para 6 tubos de 50 ml para DM0636 | 1 unidad | 940,77 € | Accesorios para equipos | https://esp.labbox.com/producto/centrifuga-clinica-polivalente-dlab-modelo-dm0636/ | LABBOX
| MIXS-A31-001 | Soporte de fijación universal para los adaptadores de tubos | 1 unidad | 8,15 € | Accesorios para equipos | https://esp.labbox.com/producto/agitador-de-microplacas-lbx-mm1500/ | LABBOX
| MIXS-001-001 | Agitador de microplacas LBX Instruments, modelo MM1500, cable EU | 1 unidad | 290,16 € | Equipos de agitación | https://esp.labbox.com/producto/agitador-de-microplacas-lbx-mm1500/ | LABBOX
| MIXS-006-001 | Agitador rotativo LBX Instruments, modelo RD80, c/control de velocidad, cable EU | 1 unidad | 267,26 € | Equipos de agitación | https://esp.labbox.com/producto/agitador-rotativo-tipo-carrusel-lbx-rd80/ | LABBOX
| EASD-P20-001 | Micropipeta EASY 40+ de volumen variable, 2 - 20 µl | 1 unidad | 65,00 € | Micropipetas automáticas | https://esp.labbox.com/producto/micropipeta-de-volumen-variable-easy-40/ | LABBOX
| CODB-TC2-001 | Termostato digital de bloque metálico LBX (+5 a 150°C) de 2 posiciones, cable EU | 1 unidad | 445,54 € | Equipos térmicos | https://esp.labbox.com/producto/termostato-digital-de-bloque-metalico-lbx-codb150-5-a-150c/ | LABBOX
| HSMC-A04-001 | Rotor de aluminio para 36 tubos de 0,5 ml, para modelo D3024 | 1 unidad | 233,68 € | Accesorios para equipos | https://esp.labbox.com/producto/accesorios-y-recambios-para-microcentrifugas-de-alta-velocidad/ | LABBOX
| CCEN-4K5-001 | Centrífuga clínica DLAB, modelo DM0412, cable EU | 1 unidad | 652,89 € | Equipos de centrifugación | https://esp.labbox.com/producto/centrifuga-clinica-dlab-modelo-dm0412/ | LABBOX
| ULTR-15A-001 | Cestillo para ULTR-15L-001 | 1 unidad | 39,16 € | Accesorios para equipos | https://esp.labbox.com/producto/cestillos-para-banos-ultrasonidos/ | LABBOX
| STIH-100-001 | Agitador magnético múltiple con calefacción LBX H04X10, 10 plazas, cable EU | 1 unidad | 1590,80 € | Equipos de agitación | https://esp.labbox.com/producto/agitador-magnetico-multiple-con-calefaccion-lbx-h04x10-10-plazas/ | LABBOX
| EASK-20P-001 | Kit de recambios para la micropipeta EASC-20P-001 y EASD-20P-001 | 1 unidad | 23,19 € | Accesorios para equipos | https://esp.labbox.com/producto/accesorios-para-micropipetas-easy/ | LABBOX
| EASW-010-001 | Micropipeta electrónica EASY W, 0,5 - 10 µl | 1 unidad | 394,52 € | Micropipetas automáticas | https://esp.labbox.com/producto/micropipeta-digital-motorizada-de-volumen-variable-easy-w/ | LABBOX
| EASD-X20-001 | Micropipeta EASY 40 Xpert de volumen variable, 2 - 20 µl | 1 unidad | 120,00 € | Micropipetas automáticas | https://esp.labbox.com/producto/micropipeta-de-volumen-variable-easy-40-xpert/ | LABBOX
| WPSY-A01-002 | Cartucho de pretratamiento para purificador de agua MICROMATIC, 2 uds | 2 uds | 152,50 € | Equipos de purificación de agua | https://esp.labbox.com/producto/equipo-de-purificacion-de-agua-de-sobremesa-modelo-micromatic/ | LABBOX
| BUNS-N02-001 | Mechero Bunsen con apagado de seguridad para gas natural | 1 unidad | 94,33 € | Otros instrumentos de uso general | https://esp.labbox.com/producto/mechero-bunsen-con-apagado-de-seguridad/ | LABBOX
| DOVV-052-001 | Estufa de secado al vacío, LBX OVV, 52 L, cable EU | 1 unidad | 1134,89 € | Equipos térmicos (frigoríficos, congeladores, estufas) | https://esp.labbox.com/producto/estufa-de-secado-al-vacio-ovv/ | LABBOX
| VACU-S18-001 | Conector para VACU-R10 y R20 | 1 unidad | 26,00 € | Accesorios para equipos | https://esp.labbox.com/producto/accesorios-y-recambios-para-bombas-de-vacio-lbx-instruments/ | LABBOX
| VACU-S05-001 | Cartucho de filtro Prote™ (anti-desbordamiento) para VACU-V10-001 y V20 | 1 unidad | 11,14 € | Accesorios para equipos | https://esp.labbox.com/producto/accesorios-y-recambios-para-bombas-de-vacio-lbx-instruments/ | LABBOX
| BMAC-072-001 | Bombilla halógena 12V/10W (transmitida) | 1 unidad | 11,00 € | Fuentes de alimentación o iluminación | https://esp.labbox.com/producto/lamparas-e-iluminadores-para-microscopios-motic/ | LABBOX
| BTTY-D3A-010 | Caja de pilas alcalinas Duracell Industrial LR03 (AAA), 10 uds | 10 uds | 8,27 € | Accesorios para equipos | https://esp.labbox.com/producto/pilas/ | LABBOX
| SFPE-145-1K0 | Filtros de jeringa de PES, Poro: 0,45 µm, Ø13mm, no estériles, 10 x 100 uds | 10 uds | 316,50 € | Equipos de filtración o SPE | https://esp.labbox.com/producto/filtros-de-jeringa-de-pes/ | LABBOX
| SFPE-245-1K0 | Filtros de jeringa de PES, Poro: 0,45 µm, Ø25mm, no estériles, 10 x 100 uds | 10 uds | 396,63 € | Equipos de filtración o SPE | https://esp.labbox.com/producto/filtros-de-jeringa-de-pes/ | LABBOX
| SFPV-145-1K0 | Filtros de jeringa de PVDF, Poro: 0,45µm, Ø13mm, no estériles, 10 x 100 uds | 10 uds | 427,56 € | Equipos de filtración o SPE | https://esp.labbox.com/producto/filtros-de-jeringa-de-pvdf-no-esteriles/ | LABBOX
| SFCA-145-1K0 | Filtros de jeringa de CA, Poro: 0,45µm, Ø13mm, no estériles, 10 x 100 uds | 10 uds | 316,50 € | Equipos de filtración o SPE | https://esp.labbox.com/producto/filtros-de-jeringa-de-ca/ | LABBOX
| BAAC-A19-001 | Maleta de transporte con cerradura | 1 unidad | 180,34 € | Accesorios para equipos | https://esp.labbox.com/producto/maleta-de-transporte-para-balanzas/ | LABBOX
| BUNS-B02-001 | Mechero Bunsen con apagado de seguridad para butano y propano | 1 unidad | 94,33 € | Otros instrumentos de uso general | https://esp.labbox.com/producto/mechero-bunsen-con-apagado-de-seguridad/ | LABBOX
| ULTR-6A5-001 | Cestillo para ULTR-6L5-001 | 1 unidad | 32,12 € | Accesorios para equipos | https://esp.labbox.com/producto/cestillos-para-banos-ultrasonidos/ | LABBOX
| ULTR-0A8-001 | Cestillo para ULTR-0L8-001 | 1 unidad | 19,08 € | Accesorios para equipos | https://esp.labbox.com/producto/cestillos-para-banos-ultrasonidos/ | LABBOX
| VCRI-D20-001 | Desencapsulador para cápsulas 20 mm | 1 unidad | 214,65 € | Otros instrumentos de uso general | https://esp.labbox.com/producto/encapsulador-y-desencapsulador-manual/ | LABBOX
| SHKB-201-001 | Agitador mecánico orbital, con pantalla digital y función de tiempo, Orb-B2 | 1 unidad | 178,17 € | Equipos de agitación | https://esp.labbox.com/producto/agitador-mecanico-orbital-con-pantalla-digital-y-funcion-de-tiempo-orb-b2/ | LABBOX
| EASD-10G-001 | Micropipeta EASY 40 Xpert de volumen variable, 8 canales, 10 - 100 µl | 1 unidad | 390,00 € | Micropipetas automáticas | https://esp.labbox.com/producto/micropipeta-multicanal-de-volumen-variable-easy-40-xpert/ | LABBOX
| DOVF-A01-001 | Shelf for DOVF-030-001 | 1 unidad | 31,55 € | Accesorios para equipos | https://esp.labbox.com/producto/bandejas-para-incubadoras-y-estufas/ | LABBOX
| THCY-1KG-001 | Termociclador DLAB TC1000-G, cable EU | 1 unidad | 3782,33 € | Equipos térmicos (frigoríficos, congeladores, estufas, baños) | https://esp.labbox.com/producto/termociclador-dlab-tc1000-s/ | LABBOX
| VACU-S08-001 | Trampa de humedad / regulador de vacío para las bombas de vacío VACU-V10 y V20 | 1 unidad | 122,56 € | Accesorios para equipos | https://esp.labbox.com/producto/accesorios-y-recambios-para-bombas-de-vacio-lbx-instruments/ | LABBOX
| INCH-150-001 | Incubadora refrigerada con control de humedad, INC-H, 150 L | 1 unidad | 2369,00 € | Equipos térmicos (frigoríficos, congeladores, estufas, baños) | https://esp.labbox.com/producto/incubadora-refrigerada-con-control-de-humedad-inc-h/ | LABBOX
| HEAM-501-001 | Manta calefactora LBX Instruments, modelo HM01, 500 ml, cable EU | 1 unidad | 101,84 € | Equipos térmicos (frigoríficos, congeladores, estufas, baños) | https://esp.labbox.com/producto/manta-calefactora-lbx-instruments-modelo-hm01/ | LABBOX
| EASD-20P-001 | Micropipeta EASY 40+ de volumen variable, 20 - 200 µl | 1 unidad | 65,00 € | Micropipetas automáticas | https://esp.labbox.com/producto/micropipeta-de-volumen-variable-easy-40/ | LABBOX
| CTSI-A04-001 | Clip de fijación para matraz de 500 ml para incubadora con agitación | 1 unidad | 14,69 € | Accesorios para equipos | https://esp.labbox.com/producto/bandejas-y-clips-de-fijacion-para-incubadora-con-agitacion/ | LABBOX
| VORX-A05-001 | Plataforma antideslizante para tubos de Ø < 99 mm, se usa con la referencia VORX-A04-001 | 1 unidad | 5,34 € | Accesorios para equipos | https://esp.labbox.com/producto/agitador-vortex-lbx-v05-con-control-de-velocidad/ | LABBOX
| INCR-070-001 | Incubadora refrigerada, LBX INC-R, 70 L, cable EU | 1 unidad | 1355,49 € | Equipos térmicos (frigoríficos, congeladores, estufas, baños) | https://esp.labbox.com/producto/incubadora-refrigerada-inc-r/ | LABBOX
| BMAC-001-001 | Bombilla halógena 12V/10W | 1 unidad | 11,00 € | Fuentes de alimentación o iluminación | https://esp.labbox.com/producto/lamparas-e-iluminadores-para-microscopios-motic/ | LABBOX
| MCEN-A04-008 | Adaptador para rotor de 2 ml a 0,5 ml, se usa con la referencia MCEN-A01-001, 8 uds | 8 uds | 17,34 € | Accesorios para equipos | https://esp.labbox.com/producto/mini-centrifuga-lbx-mc7000/ | LABBOX
| MCEN-A03-008 | Adaptador para rotor de 2 ml a 0,2 ml, se usa con la referencia MCEN-A01-001, 8 uds | 8 uds | 17,34 € | Accesorios para equipos | https://esp.labbox.com/producto/mini-centrifuga-lbx-mc7000/ | LABBOX
| EASC-50P-001 | Micropipeta EASY 30+ de volumen fijo, 500 µl | 1 unidad | 44,98 € | Micropipetas automáticas | https://esp.labbox.com/producto/micropipeta-de-volumen-fijo-easy-30/ | LABBOX
| DOVF-230-001 | Estufa de circulación forzada LBX OVF, 230 L, cable EU | 1 unidad | 1406,13 € | Equipos térmicos (frigoríficos, congeladores, estufas, baños) | https://esp.labbox.com/producto/estufa-de-circulacion-forzada-lbx-instruments-modelo-ovf/ | LABBOX
| DOVF-A03-001 | Shelf for DOVF-065-001 | 1 unidad | 43,03 € | Accesorios para equipos | https://esp.labbox.com/producto/bandejas-para-incubadoras-y-estufas/ | LABBOX
| DOVF-030-001 | Estufa de circulación forzada LBX OVF, 30 L, cable EU | 1 unidad | 773,57 € | Equipos térmicos (frigoríficos, congeladores, estufas, baños) | https://esp.labbox.com/producto/estufa-de-circulacion-forzada-lbx-instruments-modelo-ovf/ | LABBOX
| LOGH-A01-001 | Interfaz de conexión USB para la serie iLOG | 1 unidad | 180,86 € | Accesorios para equipos | https://esp.labbox.com/producto/adquisidor-de-datos-data-logger-serie-ilog-con-sonda-interna-de-temperatura-y-humedad/ | LABBOX
| VACU-S16-001 | Conector de 8 mm (5/16 pulg.) para VACU-V10, V20, V40 y V50 | 1 unidad | 6,56 € | Accesorios para equipos | https://esp.labbox.com/producto/accesorios-y-recambios-para-bombas-de-vacio-lbx-instruments/ | LABBOX
| ULTR-2L0-001 | Baño de ultrasonidos con calefacción y temporizador, LBX ULTR, 2L, cable EU | 1 unidad | 227,17 € | Baños de ultrasonidos | https://esp.labbox.com/producto/bano-de-ultrasonidos-con-calefaccion-y-temporizador-lbx-ultr/ | LABBOX
| STIH-020-001 | Agitador magnético con calefacción LBX Instruments, modelo H20, con placa cerámica, 20 L, cable EU | 1 unidad | 330,89 € | Equipos de agitación | https://esp.labbox.com/producto/agitador-magnetico-con-calefaccion-y-placa-ceramica-lbx-h20-20-l/ | LABBOX
| EASK-P20-001 | Kit de recambios para la micropipeta EASD-P20-001 | 1 unidad | 23,19 € | Accesorios para equipos | https://esp.labbox.com/producto/accesorios-para-micropipetas-easy/ | LABBOX
| TWBE-002-001 | Baño termostático, WB-Pro, 5 L (dim. internas 280 x 130 x 150), cable EU | 1 unidad | 486,91 € | Equipos térmicos | https://esp.labbox.com/producto/bano-termostatico-wb-pro/ | LABBOX
| TWBT-009-001 | Baño termostático transparente, LBX WB-T, cable EU | 1 unidad | 252,67 € | Equipos térmicos | https://esp.labbox.com/producto/bano-termostatico-transparente-lbx-wb-t/ | LABBOX
| STIH-001-001 | Miniagitador magnético con calefacción, LBX Instruments, modelo H01, 2 L, cable EU | 1 unidad | 136,11 € | Equipos de agitación | https://esp.labbox.com/producto/miniagitador-magnetico-con-calefaccion-lbx-h01-2-l/ | LABBOX
| SHKU-100-001 | Clip de fijación 100 mL | 1 unidad | 9,93 € | Accesorios para equipos | https://esp.labbox.com/producto/soportes-y-clips-de-fijacion-para-agitadores-mecanicos/ | LABBOX
| MIXS-005-001 | Agitador rotativo LBX Instruments, modelo RR80, c/control de velocidad, cable EU | 1 unidad | 267,26 € | Equipos de agitación | https://esp.labbox.com/producto/agitador-rotatorio-lbx-rr80/ | LABBOX
| HMAD-500-001 | Manta calefactora con pantalla digital LBX HM01-D, 500 ml, cable EU | 1 unidad | 152,76 € | Equipos térmicos | https://esp.labbox.com/producto/manta-calefactora-con-pantalla-digital-lbx-hm01-d/ | LABBOX
| DHDB-B01-001 | Bloque metálico para 54 tubos de 0,2 ml | 1 unidad | 142,92 € | Accesorios para equipos | https://esp.labbox.com/producto/termostato-digital-de-bloque-metalico-lbx-hdb120/ | LABBOX
| MPMT-A35-001 | Electrodo (mV-redox) para MPMT-005-001 | 1 unidad | 124,16 € | Accesorios para equipos | https://esp.labbox.com/producto/multiparametrico-de-bolsillo-pc5/ | LABBOX
| BUNS-N03-001 | Mechero Bunsen con apagado de seguridad y encendido piezoeléctrico para gas natural | 1 unidad | 115,50 € | Otros instrumentos de uso general | https://esp.labbox.com/producto/mechero-bunsen-con-apagado-de-seguridad-y-encendido-piezoelectrico/ | LABBOX
| VACU-S01-001 | Kit de reparación para VACU-V10-001 | 1 unidad | 129,98 € | Accesorios para equipos | https://esp.labbox.com/producto/accesorios-y-recambios-para-bombas-de-vacio-lbx-instruments/ | LABBOX
| REVA-A04-001 | Junta de vacío para rotavapor | 1 unidad | 102,58 € | Accesorios para equipos | https://esp.labbox.com/producto/accesorios-y-recambios-para-evaporadores-rotativos/ | LABBOX
| MSHM-100-001 | Manta calefactora con agitación LBX Instruments, modelo HM02, 100 ml, cable EU | 1 unidad | 163,53 € | Equipos térmicos | https://esp.labbox.com/producto/manta-calefactora-con-agitacion-lbx-hm02/ | LABBOX
| MIXS-A51-001 | Adaptador para 15 tubos de Ø 10 mm, se usa con la referencia MIXS-A31-001 | 1 unidad | 23,26 € | Accesorios para equipos | https://esp.labbox.com/producto/agitador-de-microplacas-lbx-mm1500/ | LABBOX
| MCEN-00B-001 | Minicentrífuga LBX Instruments, modelo MC7000, con tapa de color azul, cable EU | 1 unidad | 139,99 € | Equipos de centrifugación | https://esp.labbox.com/producto/mini-centrifuga-lbx-mc7000/ | LABBOX
| EASD-G50-001 | Micropipeta EASY 40 Xpert de volumen variable, 8 canales, 5 - 50 µl | 1 unidad | 390,00 € | Micropipetas automáticas | https://esp.labbox.com/producto/micropipeta-multicanal-de-volumen-variable-easy-40-xpert/ | LABBOX
| EASD-E10-001 | Micropipeta EASY 40 Elite de volumen variable, 0,5 - 10 µl | 1 unidad | 88,13 € | Micropipetas automáticas | https://esp.labbox.com/producto/micropipeta-de-volumen-variable-easy-40-elite/ | LABBOX
| CODB-A01-001 | soporte de fijación para sensor de temperatura para CODB150 | 1 unidad | 50,92 € | Accesorios para equipos | https://esp.labbox.com/producto/termostato-digital-de-bloque-metalico-lbx-codb150-5-a-150c/ | LABBOX
| HMAD-100-001 | Manta calefactora con pantalla digital LBX HM01-D, 100 ml, cable EU | 1 unidad | 137,09 € | Equipos térmicos | https://esp.labbox.com/producto/manta-calefactora-con-pantalla-digital-lbx-hm01-d/ | LABBOX
| EASW-300-001 | Micropipeta electrónica EASY W, 30 - 300 µl | 1 unidad | 394,52 € | Micropipetas automáticas | https://esp.labbox.com/producto/micropipeta-digital-motorizada-de-volumen-variable-easy-w/ | LABBOX
| EASD-G20-001 | Micropipeta EASY 40 Xpert de volumen variable, 8 canales, 2 - 20 µl | 1 unidad | 390,00 € | Micropipetas automáticas | https://esp.labbox.com/producto/micropipeta-multicanal-de-volumen-variable-easy-40-xpert/ | LABBOX
| CTSI-050-001 | Incubadora con agitación, LBX S50L, cable EU | 1 unidad | 2759,00 € | Equipos térmicos | https://esp.labbox.com/producto/incubadora-con-agitacion-lbx-s50l/ | LABBOX
| DTBW-A01-001 | Bloque adaptador, 24x0,5mL, 1 ud | 1 unidad | 190,90 € | Accesorios para equipos | https://esp.labbox.com/producto/bloque-termostatico-digital-con-agitacion-dlab-hcm100-pro/ | LABBOX
| DTBW-A02-001 | Bloque adaptador, 24x1,5mL, 1 ud | 1 unidad | 190,90 € | Accesorios para equipos | https://esp.labbox.com/producto/bloque-termostatico-digital-con-agitacion-dlab-hcm100-pro/ | LABBOX
| BUNS-B01-001 | Mechero Bunsen con llave para butano y propano | 1 unidad | 33,76 € | Otros instrumentos de uso general | https://esp.labbox.com/producto/mechero-bunsen-con-llave/ | LABBOX
| TWBT-A02-001 | Tapa superior para baño termostático transparente LBX WB-T | 1 unidad | 15,79 € | Accesorios para equipos | https://esp.labbox.com/producto/bano-termostatico-transparente-lbx-wb-t/ | LABBOX
| RBLO-100-001 | Bloque de reacción de aluminio, 100 ml | 1 unidad | 86,66 € | Accesorios para equipos | https://esp.labbox.com/producto/bloques-de-reaccion-de-aluminio/ | LABBOX
| BMAC-046-001 | Lámpara halógena 6V/30W | 1 unidad | 21,00 € | Fuentes de alimentación o iluminación | https://esp.labbox.com/producto/lamparas-e-iluminadores-para-microscopios-motic/ | LABBOX
| HMAD-2K0-001 | Manta calefactora con pantalla digital LBX HM01-D, 2000 ml, cable EU | 1 unidad | 189,96 € | Equipos térmicos | https://esp.labbox.com/producto/manta-calefactora-con-pantalla-digital-lbx-hm01-d/ | LABBOX
| EASD-1KP-001 | Micropipeta EASY 40+ de volumen variable, 100 - 1000 µl | 1 unidad | 65,00 € | Micropipetas automáticas | https://esp.labbox.com/producto/micropipeta-de-volumen-variable-easy-40/ | LABBOX
| MIXS-A33-001 | Accesorio para 24 tubos de centrífuga de 50 ml, tubos sujetados horizontalmente | 1 unidad | 131,23 € | Accesorios para equipos | https://esp.labbox.com/producto/agitador-rotatorio-onilab-mx-rl-pro/ | LABBOX
| DTBW-A06-001 | Bloque adaptador, 4x50mL, 600rpm, Øxprof. (29.6x80 mm) | 1 unidad | 318,16 € | Accesorios para equipos | https://esp.labbox.com/producto/bloque-termostatico-digital-con-agitacion-dlab-hcm100-pro/ | LABBOX
| CCEN-A01-001 | Rotor de plástico, 4.500 rpm, para tubos de 8 x 15 ml o 12 x 10 ml, se usa con DM0412 | 1 unidad | 149,09 € | Accesorios para equipos | https://esp.labbox.com/producto/centrifuga-clinica-dlab-modelo-dm0412/ | LABBOX
| CERM-E01-001 | Certificado de calibración ENAC para micropipetas de volumen fijo | 1 unidad | 89,62 € | Otros instrumentos de uso general | https://esp.labbox.com/producto/certificado-enac-de-micropipetas-de-volumen-fijo/ | LABBOX
| CCEN-A11-004 | Soportes y adaptadores para tubos de 100, 85, 50, 15 y 3-7 ml, para DM0636 | 4 uds | 235,83 € | Accesorios para equipos | https://esp.labbox.com/producto/centrifuga-clinica-polivalente-dlab-modelo-dm0636/ | LABBOX
| MIXS-A36-012 | Accesorios para sujetar tubos de centrífuga de 50 ml, 12 uds | 12 uds | 7,39 € | Accesorios para equipos | https://esp.labbox.com/producto/agitador-rotativo-tipo-carrusel-lbx-rd80/ | LABBOX
| TWBT-A01-001 | Gradilla y protección de resistencia de recambio para LBX WB-T | 1 unidad | 31,59 € | Accesorios para equipos | https://esp.labbox.com/producto/bano-termostatico-transparente-lbx-wb-t/ | LABBOX
| KJDL-002-001 | Destilador Kjeldahl automático, KJD20, cable EU | 1 unidad | 4099,00 € | Equipos de evaporación (destiladores, rotavapores) | https://esp.labbox.com/producto/destilador-kjeldahl-automatico-kjd20/ | LABBOX
| EASD-5KX-001 | Micropipeta EASY 40 Xpert de volumen variable, 500 - 5000 µl | 1 unidad | 135,00 € | Micropipetas automáticas | https://esp.labbox.com/producto/micropipeta-de-volumen-variable-easy-40-xpert/ | LABBOX
| DOVV-024-001 | Estufa de secado al vacío, LBX OVV, 24 L, cable EU | 1 unidad | 907,62 € | Equipos térmicos (frigoríficos, congeladores, estufas, baños) | https://esp.labbox.com/producto/estufa-de-secado-al-vacio-ovv/ | LABBOX
| CODB-B70-001 | Bloque metálico para 20 viales de 12mm y 13 mm | 1 unidad | 128,57 € | Accesorios para equipos | https://esp.labbox.com/producto/termostato-digital-de-bloque-metalico-lbx-codb150-5-a-150c/ | LABBOX
| ULTR-0L8-001 | Baño de ultrasonidos MINI con temporizador, sin calefacción, LBX ULTR Small, cable EU | 1 unidad | 112,61 € | Baños de ultrasonidos | https://esp.labbox.com/producto/bano-de-ultrasonidos-mini-con-temporizador-sin-calefaccion-lbx-ultr-small/ | LABBOX
| STIH-G20-001 | Agitador magnético c/calefacción LBX H20SQC, c/placa vitrocerámica y reg. digital, 10 L, cable EU | 1 unidad | 534,51 € | Equipos de agitación (vortex, mezcladores) | https://esp.labbox.com/producto/agitador-magnetico-digital-con-calefaccion-y-placa-vitroceramica-lbx-h20sqc-10-l/ | LABBOX
| INCU-A01-001 | Bandeja para INCU-045-001 | 1 unidad | 38,19 € | Accesorios para equipos | https://esp.labbox.com/producto/bandejas-para-incubadoras-y-estufas/ | LABBOX
| HEAM-101-001 | Manta calefactora LBX Instruments, modelo HM01, 100 ml, cable EU | 1 unidad | 93,02 € | Equipos térmicos (frigoríficos, congeladores, estufas, baños) | https://esp.labbox.com/producto/manta-calefactora-lbx-instruments-modelo-hm01/ | LABBOX
| DOVF-125-001 | Estufa de circulación forzada LBX OVF, 125 L, cable EU | 1 unidad | 1146,64 € | Equipos térmicos (frigoríficos, congeladores, estufas, baños) | https://esp.labbox.com/producto/estufa-de-circulacion-forzada-lbx-instruments-modelo-ovf/ | LABBOX
| BMAC-012-001 | Bombilla tungsteno 12V/10W | 1 unidad | 5,00 € | Accesorios para equipos | https://esp.labbox.com/producto/lamparas-e-iluminadores-para-microscopios-motic/ | LABBOX
| DLOG-A01-001 | Sonda externa para registrador de datos 88161 (sin mango) | 1 unidad | 14,81 € | Accesorios para equipos | https://esp.labbox.com/producto/adquisidor-de-datos-para-medicion-de-temperatura/ | LABBOX
| CCEN-A19-001 | Rotor de ángulo fijo de aluminio para 60 tubos de 2 ml para DM0636 | 1 unidad | 762,54 € | Accesorios para equipos | https://esp.labbox.com/producto/centrifuga-clinica-polivalente-dlab-modelo-dm0636/ | LABBOX
| REVB-180-001 | Evaporador rotativo LBX EVA180-B, cable EU | 1 unidad | 1666,00 € | Equipos de evaporación (destiladores, rotavapores) | https://esp.labbox.com/producto/evaporador-rotativo-lbx-eva-180-b/ | LABBOX
| MIXS-A53-001 | Accesorio para 24 tubos de centrífuga de 15 ml, tubos sujetados horizontalmente | 1 unidad | 131,23 € | Accesorios para equipos | https://esp.labbox.com/producto/agitador-rotatorio-onilab-mx-rl-pro/ | LABBOX
| MIXS-A21-001 | Adaptador para 2 microplacas | 1 unidad | 19,09 € | Accesorios para equipos | https://esp.labbox.com/producto/agitador-de-microplacas-lbx-mm1500/ | LABBOX
| EASD-P50-001 | Micropipeta EASY 40+ de volumen variable, 5 - 50 µl | 1 unidad | 65,00 € | Micropipetas automáticas | https://esp.labbox.com/producto/micropipeta-de-volumen-variable-easy-40/ | LABBOX
| EASD-P10-001 | Micropipeta EASY 40+ de volumen variable, 0,5 - 10 µl | 1 unidad | 65,00 € | Micropipetas automáticas | https://esp.labbox.com/producto/micropipeta-de-volumen-variable-easy-40/ | LABBOX
| EASD-30T-001 | Micropipeta EASY 40 Xpert de volumen variable, 12 canales, 30 - 300 µl | 1 unidad | 450,00 € | Micropipetas automáticas | https://esp.labbox.com/producto/micropipeta-multicanal-de-volumen-variable-easy-40-xpert/ | LABBOX
| MALG-020-002 | Cubeta estándar con tapa, 20 mm, LB OG | 2 uds | 27,32 € | Accesorios para equipos | https://esp.labbox.com/producto/cubeta-para-espectrofotometro-estandar-macro-con-tapa-de-ptfe/ | LABBOX
| NMIX-006-001 | Agitador rotativo tipo carrusel, Onilab MX-RD-Pro, cable EU | 1 unidad | 801,46 € | Equipos de agitación | https://esp.labbox.com/producto/agitador-rotativo-tipo-carrusel-onilab-mx-rd-pro/ | LABBOX
| HMAD-1K0-001 | Manta calefactora con pantalla digital LBX HM01-D, 1000 ml, cable EU | 1 unidad | 176,26 € | Equipos térmicos | https://esp.labbox.com/producto/manta-calefactora-con-pantalla-digital-lbx-hm01-d/ | LABBOX
| COEL-G0L-001 | Electrodo de conductividad vidrio, BNC, K = 0,1 | 1 uds | 223,22 € | Accesorios para equipos | https://esp.labbox.com/producto/electrodos-de-conductividad/ | LABBOX
| DTBW-A04-001 | Bloque adaptador, 8x5mL, 1500rpm, Øxprof. (13.6x42 mm) | 1 unidad | 279,98 € | Accesorios para equipos | https://esp.labbox.com/producto/bloque-termostatico-digital-con-agitacion-dlab-hcm100-pro/ | LABBOX
| STIH-A01-001 | Sensor de temperatura Pt1000 con cubierta de vidrio | 1 unidad | 117,08 € | Accesorios para equipos | https://esp.labbox.com/producto/accesorios-para-agitadores-magneticos/ | LABBOX
| EASD-E50-001 | Micropipeta EASY 40 Elite de volumen variable, 5 - 50 µl | 1 unidad | 88,13 € | Micropipetas automáticas | https://esp.labbox.com/producto/micropipeta-de-volumen-variable-easy-40-elite/ | LABBOX
| DHDB-B03-001 | Bloque metálico para 40 tubos de 1,5/2 ml | 1 unidad | 142,92 € | Accesorios para equipos | https://esp.labbox.com/producto/termostato-digital-de-bloque-metalico-lbx-hdb120/ | LABBOX
| MPMT-A05-001 | Electrodo de recambio para PC5 | 1 unidad | 136,36 € | Accesorios para equipos | https://esp.labbox.com/producto/multiparametrico-de-bolsillo-pc5/ | LABBOX
| WPSY-001-001 | Equipo de purificación de agua, modelo MICROMATIC, con depósito de 25 L, cable EU | 1 unidad | 2259,00 € | Equipos de purificación de agua | https://esp.labbox.com/producto/equipo-de-purificacion-de-agua-de-sobremesa-modelo-micromatic/ | LABBOX
| MSHM-1K0-001 | Manta calefactora con agitación LBX Instruments, modelo HM02, 1000 ml, cable EU | 1 unidad | 206,61 € | Equipos térmicos | https://esp.labbox.com/producto/manta-calefactora-con-agitacion-lbx-hm02/ | LABBOX
| HEAM-2K1-001 | Manta calefactora LBX Instruments, modelo HM01, 2000 ml, cable EU | 1 unidad | 145,90 € | Equipos térmicos (frigoríficos, congeladores, estufas, baños) | https://esp.labbox.com/producto/manta-calefactora-lbx-instruments-modelo-hm01/ | LABBOX
| ELFH-1K8-001 | Sistema de electroforesis horizontal, dimensiones del gel 200 x 200, 200 x 150 o 200 x 100 mm | 1 unidad | 971,21 € | Otros instrumentos de uso general | https://esp.labbox.com/producto/sistema-de-electroforesis-horizontal/ | LABBOX
| EASD-1XX-001 | Micropipeta EASY 40 Xpert de volumen variable, 1000 - 10000 µl | 1 unidad | 135,00 € | Micropipetas automáticas | https://esp.labbox.com/producto/micropipeta-de-volumen-variable-easy-40-xpert/ | LABBOX
| COEL-P0H-001 | Electrodo de conductividad de plástico, BNC, K = 10, 1 uds | 1 unidad | 226,54 € | Accesorios para equipos | https://esp.labbox.com/producto/electrodos-de-conductividad/ | LABBOX
| MCEN-00G-001 | Minicentrífuga LBX Instruments, modelo MC7000, con tapa de color verde, cable EU | 1 unidad | 139,99 € | Equipos de centrifugación | https://esp.labbox.com/producto/mini-centrifuga-lbx-mc7000/ | LABBOX
| MCEN-A09-024 | Adaptadores de 1,5 / 2 ml para MCEN-L05-001 | 24 unidades | 28,29 € | Accesorios para equipos | https://esp.labbox.com/producto/mini-centrifuga-de-baja-velocidad-lbx-mc5000/ | LABBOX
| ULTR-3L2-001 | Baño de ultrasonidos con calefacción y temporizador, LBX ULTR, 3,2L, cable EU | 1 unidad | 331,95 € | Baños de ultrasonidos | https://esp.labbox.com/producto/bano-de-ultrasonidos-con-calefaccion-y-temporizador-lbx-ultr/ | LABBOX
| STIV-040-001 | Agitador de varilla digital LBX Instruments, modelo OS40, volumen de agitación máximo 40 L, cable EU | 1 unidad | 878,12 € | Equipos de agitación (vortex, mezcladores) | https://esp.labbox.com/producto/agitador-de-varilla-digital-lbx-os20-os40/ | LABBOX
| PUMP-60J-001 | Bomba peristáltica dispensadora LBX P10, 0,1 - 600 rpm, cable EU | 1 unidad | 1137,60 € | Bombas de trasvase o vacío | https://esp.labbox.com/producto/bomba-peristaltica-dispensadora-lbx-p10/ | LABBOX
| MCEN-A02-001 | Rotor de plástico, 7000 rpm, PCR8 x 2, se usa con MC7000 | 1 unidad | 22,68 € | Accesorios para equipos | https://esp.labbox.com/producto/mini-centrifuga-lbx-mc7000/ | LABBOX
| EASK-P50-001 | Kit de recambios para la micropipeta EASD-P50-001 | 1 unidad | 23,19 € | Accesorios para equipos | https://esp.labbox.com/producto/accesorios-para-micropipetas-easy/ | LABBOX
| EASD-5KE-001 | Micropipeta EASY 40 Elite de volumen variable, 1000 - 5000 µl | 1 unidad | 88,13 € | Micropipetas automáticas | https://esp.labbox.com/producto/micropipeta-de-volumen-variable-easy-40-elite/ | LABBOX
| CODB-TC1-001 | Termostato digital de bloque metálico LBX (+5 a 150°C) de 1 posición, cable EU | 1 unidad | 359,62 € | Equipos térmicos (frigoríficos, congeladores, estufas, baños) | https://esp.labbox.com/producto/termostato-digital-de-bloque-metalico-lbx-codb150-5-a-150c/ | LABBOX
| HSMC-A03-001 | Rotor de aluminio para 12 tubos eppendorf de 5 ml, para modelo D3024 | 1 unidad | 239,79 € | Accesorios para equipos | https://esp.labbox.com/producto/accesorios-y-recambios-para-microcentrifugas-de-alta-velocidad/ | LABBOX
| SHKU-A01-001 | Conectores para doble plataforma antideslizante, 4 unidades | 1 unidad | 43,17 € | Accesorios para equipos | https://esp.labbox.com/producto/soportes-y-clips-de-fijacion-para-agitadores-mecanicos/ | LABBOX
| DOVF-065-001 | Estufa de circulación forzada LBX OVF, 65 L, cable EU | 1 unidad | 989,97 € | Equipos térmicos (frigoríficos, congeladores, estufas, baños) | https://esp.labbox.com/producto/estufa-de-circulacion-forzada-lbx-instruments-modelo-ovf/ | LABBOX
| ULTR-10L-001 | Baño de ultrasonidos con calefacción y temporizador, LBX ULTR, 10L, cable EU | 1 unidad | 894,01 € | Baños de ultrasonidos | https://esp.labbox.com/producto/bano-de-ultrasonidos-con-calefaccion-y-temporizador-lbx-ultr/ | LABBOX
| ELFH-550-001 | Sistema de electroforesis horizontal, dimensiones del gel 60 x 60, 60 x 120 o 120 x 120 mm | 1 unidad | 547,37 € | Otros instrumentos de uso general | https://esp.labbox.com/producto/sistema-de-electroforesis-horizontal/ | LABBOX
| EASD-X10-001 | Micropipeta EASY 40 Xpert de volumen variable, 0,5 - 10 µl | 1 unidad | 120,00 € | Micropipetas automáticas | https://esp.labbox.com/producto/micropipeta-de-volumen-variable-easy-40-xpert/ | LABBOX
| CCEN-A12-004 | Soportes y adaptadores para 8 tubos de 50ml, para DM0636 | 4 uds | 234,42 € | Accesorios para equipos | https://esp.labbox.com/producto/centrifuga-clinica-polivalente-dlab-modelo-dm0636/ | LABBOX
| TWBA-001-001 | Baño termostático LBX WB01, 3L, 1 orificio, cable EU | 1 unidad | 210,53 € | Equipos térmicos (frigoríficos, congeladores, estufas, baños) | https://esp.labbox.com/producto/bano-termostatico-lbx-wb01/ | LABBOX
| STIS-020-001 | Agitador magnético sin calefacción LBX Instruments, modelo S20, con placa cerámica, 20 L, cable EU | 1 unidad | 318,16 € | Equipos de agitación (vortex, mezcladores) | https://esp.labbox.com/producto/agitador-magnetico-sin-calefaccion-lbx-s20-con-placa-ceramica-20-l/ | LABBOX
| PUMP-30T-001 | Bomba peristáltica dispensadora LBX P10+ Touch, 0,1 - 300 rpm | 1 unidad | 1186,33 € | Bombas de trasvase o vacío | https://esp.labbox.com/producto/bomba-peristaltica-dispensadora-p10-touch/ | LABBOX
| INCU-A03-001 | bandeja para INCU-125-001 | 1 unidad | 53,86 € | Accesorios para equipos | https://esp.labbox.com/producto/bandejas-para-incubadoras-y-estufas/ | LABBOX
| INCH-070-001 | Incubadora refrigerada con control de humedad, INC-H, 70 L | 1 unidad | 1999,00 € | Equipos térmicos (frigoríficos, congeladores, estufas, baños) | https://esp.labbox.com/producto/incubadora-refrigerada-con-control-de-humedad-inc-h/ | LABBOX
| MCEN-A06-024 | Adaptador para rotor de 2 ml a 0,2 ml, se usa con la referencia MCEN-A05-001, 24 uds | 24 uds | 52,18 € | Accesorios para equipos | https://esp.labbox.com/producto/mini-centrifuga-de-alta-velocidad-lbx-mc15k/ | LABBOX
| BMAC-006-001 | Bombilla halógena 12V/20W | 1 unidad | 11,00 € | Accesorios para equipos | https://esp.labbox.com/producto/lamparas-e-iluminadores-para-microscopios-motic/ | LABBOX
| HSMC-A02-001 | Rotor de aluminio para 18 tubos de 5 ml, para modelo D3024 | 1 unidad | 239,79 € | Accesorios para equipos | https://esp.labbox.com/producto/accesorios-y-recambios-para-microcentrifugas-de-alta-velocidad/ | LABBOX
| EASW-050-001 | Micropipeta electrónica EASY W, 5 - 50 µl | 1 unidad | 394,52 € | Micropipetas automáticas | https://esp.labbox.com/producto/micropipeta-digital-motorizada-de-volumen-variable-easy-w/ | LABBOX
| EASK-5KP-001 | Kit de recambios para la micropipeta EASD-5KP-001 | 1 | 23,19 € | Accesorios para equipos | https://esp.labbox.com/producto/accesorios-para-micropipetas-easy/ | LABBOX
| MUFU-120-001 | Horno de mufla de laboratorio, LBX MF12, 12 L, cable EU | 1 | 2159,00 € | Equipos térmicos (frigoríficos, congeladores, estufas, baños) | https://esp.labbox.com/producto/horno-de-mufla-de-laboratorio-mf12/ | LABBOX
| BMAC-114-001 | Objetivo plan fase PL PH 10X/0,25 (requiere anillo de fase) | 1 | 111,00 € | Accesorios para equipos | https://esp.labbox.com/producto/accesorios-para-contraste-de-fase-y-campo-oscuro-para-microscopios-motic/ | LABBOX
| MCEN-A08-024 | Adaptadores de 15 / 10 / 7 / 5 ml para MCEN-L05-001 | 24 | 28,29 € | Accesorios para equipos | https://esp.labbox.com/producto/mini-centrifuga-de-baja-velocidad-lbx-mc5000/ | LABBOX
| MIXS-002-001 | Agitador rotatorio LBX Instruments, modelo TR06, velocidad variable, para 6 tubos, cable EU | 1 | 299,07 € | Equipos de agitación (vortex, mezcladores) | https://esp.labbox.com/producto/agitador-rotatorio-lbx-tr06-velocidad-variable-6-rodillos/ | LABBOX
| HMAD-250-001 | Manta calefactora con pantalla digital LBX HM01-D, 250 ml, cable EU | 1 | 144,92 € | Equipos térmicos (frigoríficos, congeladores, estufas, baños) | https://esp.labbox.com/producto/manta-calefactora-con-pantalla-digital-lbx-hm01-d/ | LABBOX
| ELFP-600-001 | Fuente de alimentación para electroforesis, 600 V, cable EU | 1 | 1294,95 € | Fuentes de alimentación o iluminación | https://esp.labbox.com/producto/fuente-de-alimentacion-para-electroforesis/ | LABBOX
| COMT-A02-001 | Célula de conductividad de 2 polos para COMT-007-001 y COMT-P51-001 | 1 | 171,04 € | Accesorios para equipos | https://esp.labbox.com/producto/conductimetro-portatil-modelo-cond7/ | LABBOX
| MRHM-506-001 | Manta calefactora multiposición, HMM1, 500 ml, 6 posiciones, cable EU | 1 | 390,70 € | Equipos térmicos (frigoríficos, congeladores, estufas, baños) | https://esp.labbox.com/producto/manta-calefactora-multiposicion-hmm1/ | LABBOX
| EASD-10K-001 | Micropipeta EASY 40+ de volumen variable, 1000 - 10.000 µl | 1 | 73,00 € | Micropipetas automáticas | https://esp.labbox.com/producto/micropipeta-de-volumen-variable-easy-40/ | LABBOX
| DTBW-A03-001 | Bloque adaptador, 24x2mL, 1 ud | 1 | 190,90 € | Accesorios para equipos | https://esp.labbox.com/producto/bloque-termostatico-digital-con-agitacion-dlab-hcm100-pro/ | LABBOX
| CLCN-A01-001 | Software para contador de colonias LBX CC100 | 1 | 118,84 € | Accesorios para equipos | https://esp.labbox.com/producto/contador-de-colonias-lbx-cc100/ | LABBOX
| VACU-S06-001 | Trampa de humedad / regulador de vacío para las bombas de vacío VACU-R10 y R20 | 1 | 174,55 € | Accesorios para equipos | https://esp.labbox.com/producto/accesorios-y-recambios-para-bombas-de-vacio-lbx-instruments/ | LABBOX
| STIH-A02-001 | Soporte de fijación para STIH-A01-001 y STIH-A00-001, se usa con STIH-D03-001 | 1 | 43,27 € | Accesorios para equipos | https://esp.labbox.com/producto/accesorios-para-agitadores-magneticos/ | LABBOX
| INCU-065-001 | Incubadora de temperatura constante de alta precisión LBX INC65, 65L, cable EU | 1 | 940,03 € | Equipos térmicos (frigoríficos, congeladores, estufas, baños) | https://esp.labbox.com/producto/incubadora-de-temperatura-constante-de-alta-precision-lbx-inc65/ | LABBOX
| VACU-S02-001 | Kit de reparación para VACU-V20-001 | 1 | 204,26 € | Accesorios para equipos | https://esp.labbox.com/producto/accesorios-y-recambios-para-bombas-de-vacio-lbx-instruments/ | LABBOX
| PUMP-30J-001 | Bomba peristáltica dispensadora LBX P10, 0,1 - 300 rpm, cable EU | 1 | 890,15 € | Bombas de trasvase o vacío | https://esp.labbox.com/producto/bomba-peristaltica-dispensadora-lbx-p10/ | LABBOX
| MIXS-A23-001 | Accesorio para 32 microtubos de centrífuga de 1,5 ml, tubos sujetados verticalmente | 1 | 133,42 € | Accesorios para equipos | https://esp.labbox.com/producto/agitador-rotatorio-onilab-mx-rl-pro/ | LABBOX
| MCEN-15K-001 | Mini centrífuga de alta velocidad LBX Instruments, modelo MC15K, cable EU | 1 | 941,76 € | Equipos de centrifugación | https://esp.labbox.com/producto/mini-centrifuga-de-alta-velocidad-lbx-mc15k/ | LABBOX
| BTTY-KCR-005 | Pila de botón de litio Kodak CR2032, en tiras, 5 uds | 5 | 5,90 € | Accesorios para equipos | https://esp.labbox.com/producto/pilas/ | LABBOX
| BAAC-A14-001 | Maleta de transporte con cerradura | 1 unidad | 150,29 € | Accesorios para equipos |  | LABBOX
| BAAC-A15-001 | Funda protectora durante el uso HCB | 1 unidad | 22,54 € | Accesorios para equipos |  | LABBOX
| BAAC-A16-001 | Funda protectora durante el uso CQT | 1 unidad | 22,54 € | Accesorios para equipos |  | LABBOX
| BAAC-A17-001 | Funda protectora durante el uso LBK | 1 unidad | 12,98 € | Accesorios para equipos |  | LABBOX
| BAAC-A18-001 | Funda protectora durante el uso CBK | 1 unidad | 12,83 € | Accesorios para equipos |  | LABBOX
| BAAC-A20-001 | Funda protectora durante el uso GFK y GBK | 1 unidad | 22,54 € | Accesorios para equipos |  | LABBOX
| BAAC-A57-001 | Impresora térmica | 1 unidad | 453,69 € | Otros instrumentos de uso general |  | LABBOX
| BAAC-A67-001 | Funda protectora de tela para PS y WLC (plato 195 x 195 mm y 128 x 128 mm) | 1 unidad | 51,00 € | Accesorios para equipos |  | LABBOX
| BCBC-POW-001 | Adaptador de corriente 220 para balanzas de la serie BCBC | 1 unidad | 29,98 € | Accesorios para equipos |  | LABBOX
| BCMS-POW-001 | Adaptador de corriente 220V para balanzas de la serie BCMS | 1 unidad | 37,82 € | Accesorios para equipos |  | LABBOX
| BMAC-008-001 | Funda protectora (medida C) | 1 unidad | 5,00 € | Accesorios para equipos |  | LABBOX
| BTTY-VLR-010 | Pila alcalina Vinnic LR44, en tiras, 10 uds | 10 uds | 7,39 € | Accesorios para equipos |  | LABBOX
| CEST-PES-100 | Mano mortero para tamiz celular | 100 uds | 87,29 € | Molinos, morteros y tamices |  | LABBOX
| PHEL-PS4-001 | Electrodo de pH de plástico para muestras difíciles (S7) | 1 unidad | 201,59 € | Accesorios para equipos | https://esp.labbox.com/producto/electrodo-de-ph-de-plastico-para-muestras-dificiles/ | LABBOX
| MAGC-045-030 | Varilla magnética recubierta de PTFE cilíndrica, L 45 x d 8 mm, 30 uds. | 30 uds | 87,61 € | Accesorios para equipos | https://esp.labbox.com/producto/varillas-magneticas-para-agitacion-cilindricas/ | LABBOX
| MAGC-012-030 | Varilla magnética recubierta de PTFE cilíndrica, L 12 x d 4,5 mm, 30 uds. | 30 uds | 37,42 € | Accesorios para equipos | https://esp.labbox.com/producto/varillas-magneticas-para-agitacion-cilindricas/ | LABBOX
| EAS5-002-025 | Pera de goma para pipetas Easy 5, 3 válvulas, larga, 25 uds. | 25 uds | 145,18 € | Accesorios para equipos | https://esp.labbox.com/producto/pera-de-goma-para-pipetas-easy-5/ | LABBOX
| SIEV-2A2-001 | Tamiz de laboratorio, apilable, según ISO 3310/1, 200x50 mm, 0,180 mm | 1 unidad | 109,63 € | Molinos, morteros y tamices | https://esp.labbox.com/producto/tamices-de-laboratorio-normalizados-apilables-segun-iso-3310-1/ | LABBOX
| FU23-09T-001 | Rejilla de acero recubierta de PTFE | 1 unidad | 122,36 € | Equipos de filtración o SPE | https://esp.labbox.com/producto/portafiltros-de-vidrio-para-membranas-de-90-mm/ | LABBOX
| ALC3-301-002 | Refrigerante de bolas (Allihn) 29/32, 300 mm, LBG 3.3 | 2 uds | 27,20 € | Accesorios para equipos | https://esp.labbox.com/producto/refrigerante-de-bolas-allihn/ | LABBOX
| BFU3-C80-001 | Embudo Büchner esmerilado 29/32 con placa filtrante, porosidad 3, 80 ml, Ø 40 mm | 1 unidad | 41,39 € | Equipos de filtración o SPE | https://esp.labbox.com/producto/embudo-buchner-esmerilado-con-placa-filtrante/ | LABBOX
| SIEV-206-001 | Tamiz de laboratorio, apilable, según ISO 3310/1, 200x50 mm, 3,15 mm | 1 unidad | 130,51 € | Molinos, morteros y tamices | https://esp.labbox.com/producto/tamices-de-laboratorio-normalizados-apilables-segun-iso-3310-1/ | LABBOX
| MORK-900-001 | Mortero con pico y mano porcelana Premium Line, 900 ml | 1 unidad | 19,86 € | Molinos, morteros y tamices | https://esp.labbox.com/producto/mortero-de-porcelana-con-mano-premium-line/ | LABBOX
| DROT-300-001 | Refrigerante Dimroth 29/32 con conector de PTFE para tubo flexible, 300 mm, LBG 3.3 | 1 unidad | 34,78 € | Accesorios para equipos | https://esp.labbox.com/producto/refrigerante-dimroth-con-conector-de-ptfe/ | LABBOX
| BFUK-4K8-001 | Embudo Büchner, 4800 ml, porcelana Premium Line | 1 unidad | 96,61 € | Equipos de filtración o SPE | https://esp.labbox.com/producto/embudo-buchner-de-porcelana-premium-line/ | LABBOX
| RACE-24D-001 | Rack con bandejas extraibles de acero inoxidable para 2 x 4 cajas de altura 125 mm | 1 unidad | 134,69 € | Accesorios para equipos | https://esp.labbox.com/producto/rack-para-congeladores-verticales-con-bandejas-extraibles/ | LABBOX
| FUC3-1K0-001 | Equipo de filtración completo con matraz de 1000 ml, GLASSCO | 1 unidad | 198,01 € | Equipos de filtración o SPE | https://esp.labbox.com/producto/equipo-de-filtracion-para-membranas-de-47-mm/ | LABBOX
| TTZS-012-001 | Gradilla en Z de aluminio para 5x10 tubos de hasta 12 mm | 1 unidad | 17,04 € | Accesorios para equipos | https://esp.labbox.com/producto/gradilla-en-z-para-tubos/ | LABBOX
| RTSP-200-001 | Soporte pie de plato, 200 x 130, con varilla al. 500 mm, Premium Line | 1 unidad | 60,24 € | Accesorios para equipos | https://esp.labbox.com/producto/soporte-pie-de-plato-premium-line/ | LABBOX
| BOSS-001-004 | Nuez doble, cuadrada, para varillas hasta 16 mm de diámetro, 4 uds | 4 uds | 19,97 € | Accesorios para equipos | https://esp.labbox.com/producto/nuez-doble-cuadrada/ | LABBOX
| MAGC-635-030 | Varilla magnética recubierta de PTFE cilíndrica, L 35 x d 6 mm | 30 uds | 68,23 € | Accesorios para equipos | https://esp.labbox.com/producto/varillas-magneticas-para-agitacion-cilindricas/ | LABBOX
| EASS-RX6-001 | Soporte circular para 6 micropipetas EASY 40 Xpert | 1 unidad | 91,78 € | Accesorios para equipos | https://esp.labbox.com/producto/accesorios-para-micropipetas-easy/ | LABBOX
| MAGV-025-005 | Varilla magnética recubierta de PTFE oval, L 25 x d 12 mm | 5 uds | 20,75 € | Accesorios para equipos | https://esp.labbox.com/producto/varillas-magneticas-para-agitacion-ovales/ | LABBOX
| MAGC-730-030 | Varilla magnética recubierta de PTFE cilíndrica, L 30 x d 7 mm | 30 uds | 64,72 € | Accesorios para equipos | https://esp.labbox.com/producto/varillas-magneticas-para-agitacion-cilindricas/ | LABBOX
| RACV-23C-001 | Rack para congeladores verticales de acero inoxidable para 2 x 3 cajas de altura 95 mm | 1 unidad | 91,15 € | Accesorios para equipos | https://esp.labbox.com/producto/rack-para-congeladores-verticales/ | LABBOX
| BFUK-600-001 | Embudo Büchner, 600 ml, porcelana Premium Line | 1 unidad | 14,47 € | Equipos de filtración o SPE | https://esp.labbox.com/producto/embudo-buchner-de-porcelana-premium-line/ | LABBOX
| TTSS-F50-001 | Gradilla de acero inoxidable para 10 x 5 tubos (hasta Ø 20 mm), altura: 90 mm | 1 unidad | 37,31 € | Accesorios para equipos | https://esp.labbox.com/producto/gradilla-para-tubos-de-ensayo-2/ | LABBOX
| SRSS-B12-001 | Gradilla de acero inoxidable para 3x4 frascos de Ømax 50 mm, h: 45mm | 1 unidad | 31,14 € | Accesorios para equipos | https://esp.labbox.com/producto/gradilla-para-frascos-para-muestras/ | LABBOX
| VTRA-01L-001 | Trampa de vacío de policarbonato, 1 L | 1 unidad | 107,19 € | Accesorios para equipos | https://esp.labbox.com/producto/trampa-de-vacio-de-policarbonato/ | LABBOX
| RACH-06C-001 | Rack para congeladores horizontales de acero inoxidable para 6 cajas de altura 95 mm | 1 unidad | 104,04 € | Accesorios para equipos | https://esp.labbox.com/producto/rack-para-congeladores-horizontales/ | LABBOX
| RACH-04C-001 | Rack para congeladores horizontales de acero inoxidable para 4 cajas de altura 95 mm | 1 unidad | 81,17 € | Accesorios para equipos | https://esp.labbox.com/producto/rack-para-congeladores-horizontales/ | LABBOX
| MORA-070-001 | Mortero de acero inoxidable con mano, Ø superior 70 mm | 1 unidad | 72,95 € | Molinos, morteros y tamices | https://esp.labbox.com/producto/mortero-de-acero-inoxidable-con-mano/ | LABBOX
| MAGC-060-030 | Varilla magnética recubierta de PTFE cilíndrica, L 60 x d 10 mm, 30 uds. | 30 uds | 129,00 € | Accesorios para equipos | https://esp.labbox.com/producto/varillas-magneticas-para-agitacion-cilindricas/ | LABBOX
| VCRI-P11-001 | Desencapsulador tipo tenazas para cápsulas 11 mm | 1 unidad | 127,10 € | Otros instrumentos de uso general | https://esp.labbox.com/producto/encapsulador-y-desencapsulador-manual/ | LABBOX
| TICF-010-1K0 | Puntas para micropipetas con filtro, 10 µl, Premium Line, 1000 uds | 1000 uds | 27,27 € | Accesorios para equipos | https://esp.labbox.com/producto/puntas-de-pp-para-micropipeta-con-filtro-10-%ce%bcl/ | LABBOX
| PHEL-PB2-001 | Electrodo de pH de plástico para uso intensivo, cuerpo epoxi (BNC) | 1 unidad | 123,63 € | Accesorios para equipos | https://esp.labbox.com/producto/electrodo-de-ph-de-plastico-para-uso-intensivo/ | LABBOX
| PHEL-MS1-001 | Electrodo de pH de vidrio para lodos y suelos (S7) | 1 unidad | 142,88 € | Accesorios para equipos | https://esp.labbox.com/producto/electrodo-de-ph-de-vidrio-para-lodos-y-suelos/ | LABBOX
| MAGC-060-005 | Varilla magnética recubierta de PTFE cilíndrica, L 60 x d 10 mm, 5 uds | 5 uds | 21,50 € | Equipos de agitación (vortex, mezcladores) | https://esp.labbox.com/producto/varillas-magneticas-para-agitacion-cilindricas/ | LABBOX
| CHAS-001-001 | Pinza de cadena, 80 - 150 mm, acero inox | 1 unidad | 24,41 € | Accesorios para equipos | https://esp.labbox.com/producto/pinza-de-cadena/ | LABBOX
| SIEV-2A3-001 | Tamiz de laboratorio, apilable, según ISO 3310/1, 200x50 mm, 0,355 mm | 1 unidad | 109,63 € | Molinos, morteros y tamices | https://esp.labbox.com/producto/tamices-de-laboratorio-normalizados-apilables-segun-iso-3310-1/ | LABBOX
| EAS2-K25-001 | Dispensador EASY 20K, 2,5 - 25,0 ml | 1 unidad | 203,62 € | Dosificadores | https://esp.labbox.com/producto/dispensador-para-frascos-easy-20k/ | LABBOX
| CRTM-500-002 | Pinza para crisoles, gollete mediano, acero inox., L 500 mm | 2 uds | 21,16 € | Accesorios para equipos | https://esp.labbox.com/producto/pinzas-para-crisoles-gollete-mediano/ | LABBOX
| DRAI-P20-001 | Escurridor de pared para material de laboratorio, 20 pos. | 1 unidad | 70,10 € | Equipos de lavado de material | https://esp.labbox.com/producto/escurridor-de-pared-para-material-de-laboratorio/ | LABBOX
| MAGP-025-030 | Varilla magnética recubierta de PTFE plana, L 25 x d 8 mm | 30 uds | 51,51 € | Accesorios para equipos | https://esp.labbox.com/producto/varillas-magneticas-para-agitacion-planas/ | LABBOX
| SIEV-2A4-001 | Tamiz de laboratorio, apilable, según ISO 3310/1, 200x50 mm, 0,710 mm | 1 unidad | 109,63 € | Molinos, morteros y tamices | https://esp.labbox.com/producto/tamices-de-laboratorio-normalizados-apilables-segun-iso-3310-1/ | LABBOX
| MAGO-015-030 | Varilla magnética recubierta de PTFE octoédrica, L 15 x d 8 mm | 30 uds | 52,82 € | Accesorios para equipos | https://esp.labbox.com/producto/varillas-magneticas-para-agitacion-octaedricas/ | LABBOX
| MAGC-010-030 | Varilla magnética recubierta de PTFE cilíndrica, L 10 x d 6 mm | 30 uds | 44,90 € | Accesorios para equipos | https://esp.labbox.com/producto/varillas-magneticas-para-agitacion-cilindricas/ | LABBOX
| TAPE-D01-001 | Dispensador para rollo de cinta adhesiva de 19 mm x 55 m | 1 unidad | 46,04 € | Accesorios para equipos | https://esp.labbox.com/producto/dispensador-para-cinta-adhesiva-rotulable/ | LABBOX
| RTSM-160-001 | Soporte pie plato (acero fundido) 160x100mm, con varilla de acero cromado, 500xØ10 mm | 1 unidad | 16,90 € | Accesorios para equipos | https://esp.labbox.com/producto/soporte-pie-de-plato/ | LABBOX
| RACV-54A-001 | Rack para congeladores verticales de acero inoxidable para 5 x 4 cajas de altura 50 mm | 1 unidad | 194,30 € | Accesorios para equipos | https://esp.labbox.com/producto/rack-para-congeladores-verticales/ | LABBOX
| RACV-33B-001 | Rack para congeladores verticales de acero inoxidable para 3 x 3 cajas de altura 75 mm | 1 unidad | 109,97 € | Accesorios para equipos | https://esp.labbox.com/producto/rack-para-congeladores-verticales/ | LABBOX
| MSTH-410-001 | Agitador magnético múltiple con calefacción, H10X04, 4 plazas, cable EU | 1 unidad | 1616,26 € | Equipos de agitación (vortex, mezcladores) |  | LABBOX
| OLIV-B06-001 | Baño para cata de aceites de 6 posiciones, cable EU | 1 unidad | 677,46 € | Equipos térmicos (frigoríficos, congeladores, estufas, baños) |  | LABBOX
| POLP-AB2-001 | Bolsa de nylon para PoolLab 2.0 | 1 unidad | 18,54 € | Accesorios para equipos |  | LABBOX
| POLP-ACC-001 | Maletín para fotómetro PoolLab 1.0 | 1 unidad | 38,94 € | Accesorios para equipos |  | LABBOX
| POLP-AH2-001 | Soporte de cubeta para PoolLab 2.0 | 1 unidad | 18,54 € | Accesorios para equipos |  | LABBOX
| POLP-AL2-001 | Protector de luz para PoolLab 2.0 | 1 unidad | 18,54 € | Accesorios para equipos |  | LABBOX
| PRLT-TRB-001 | Kit adaptador de Turbidez (NTU) para ID 112 | 1 unidad | 615,79 € | Accesorios para equipos |  | LABBOX
| PUMP-12J-001 | Bomba peristáltica LBX P10, 2 canales, 0,1 - 100 rpm, cable EU | 1 unidad | 832,42 € | Bombas de trasvase o vacío |  | LABBOX
| PUMP-13J-001 | Bomba peristáltica LBX P10, 3 canales, 0,1 - 100 rpm, cable EU | 1 unidad | 1033,34 € | Bombas de trasvase o vacío |  | LABBOX
| PUMP-32J-001 | Bomba peristáltica LBX P10, 2 canales, 0,1 - 300 rpm, cable EU | 1 unidad | 1119,46 € | Bombas de trasvase o vacío |  | LABBOX
| PUMP-32T-001 | Bomba peristáltica LBX P10+ Touch, 2 canales, 0,1 - 300 rpm, cable EU | 1 unidad | 1443,81 € | Bombas de trasvase o vacío |  | LABBOX
| PUMP-33J-001 | Bomba peristáltica LBX P10, 3 canales, 0,1 - 300 rpm, cable EU | 1 unidad | 1320,38 € | Bombas de trasvase o vacío |  | LABBOX
| PUMP-33T-001 | Bomba peristáltica LBX P10+ Touch, 3 canales, 0,1 - 300 rpm, cable EU | 1 unidad | 1644,74 € | Bombas de trasvase o vacío |  | LABBOX
| PUMP-62J-001 | Bomba peristáltica LBX P10, 2 canales, 0,1 - 600 rpm, cable EU | 1 unidad | 1392,14 € | Bombas de trasvase o vacío |  | LABBOX
| PUMP-62T-001 | Bomba peristáltica LBX P10+ Touch, 2 canales, 0,1 - 600 rpm, cable EU | 1 unidad | 1736,59 € | Bombas de trasvase o vacío |  | LABBOX
| PUMP-63J-001 | Bomba peristáltica LBX P10, 3 canales, 0,1 - 600 rpm, cable EU | 1 unidad | 1593,07 € | Bombas de trasvase o vacío |  | LABBOX
| PUMP-63T-001 | Bomba peristáltica LBX P10+ Touch, 3 canales, 0,1 - 600 rpm, cable EU | 1 unidad | 1937,52 € | Bombas de trasvase o vacío |  | LABBOX
| REVA-180-G01 | Evaporador rotativo LBX EVA180, con juego de vidrio vertical para destilaciones estándar, cable UK | 1 unidad | 2229,00 € | Equipos de evaporación (destiladores, rotavapores) |  | LABBOX
| REVB-180-G01 | Evaporador rotativo LBX EVA180-B, cable UK | 1 unidad | 1666,00 € | Equipos de evaporación (destiladores, rotavapores) |  | LABBOX
| RSHO-250-001 | Homogeneizador portátil, RSH-1 | 1 unidad | 842,75 € | Otros instrumentos de uso general |  | LABBOX
| RSHO-A01-001 | Soporte para RSHO-250-001 | 1 unidad | 61,03 € | Accesorios para equipos |  | LABBOX
| RSHO-A02-001 | Sonda rotor-estator de 5 mm para RSHO-250-001 | 1 unidad | 177,27 € | Accesorios para equipos |  | LABBOX
| RSHO-A03-001 | Sonda rotor-estator de 7 mm para RSHO-250-001 | 1 unidad | 177,27 € | Accesorios para equipos |  | LABBOX
| RSHO-A04-001 | Sonda rotor-estator de 10 mm para RSHO-250-001 | 1 unidad | 142,40 € | Accesorios para equipos |  | LABBOX
| SPHE-N35-050 | Cartuchos de extracción en fase sólida (SPE) fase NH2, 500 mg/3 ml, 50 uds | 50 uds | 110,26 € | Equipos de filtración o SPE |  | LABBOX
| SPHE-N65-030 | Cartuchos de extracción en fase sólida (SPE) fase NH2, 500 mg/6 ml, 30 uds | 30 uds | 83,69 € | Equipos de filtración o SPE |  | LABBOX
| SPHE-S35-050 | Cartuchos de extracción en fase sólida (SPE) fase SILICA, 500 mg/3 ml, 50 uds | 50 uds | 108,45 € | Equipos de filtración o SPE |  | LABBOX
| SPHE-S61-030 | Cartuchos de extracción en fase sólida (SPE) fase SILICA, 1000 mg/6 ml, 30 uds | 30 uds | 83,69 € | Equipos de filtración o SPE |  | LABBOX
| SPHS-180-001 | Espátula de mortero, 180mm, Premium Line | 1 unidad | 5,07 € | Molinos, morteros y tamices |  | LABBOX
| SPHS-250-001 | Espátula de mortero, 250 mm, Premium Line | 1 unidad | 7,78 € | Molinos, morteros y tamices |  | LABBOX
| SPTR-A04-001 | Lámpara halógena (VIS) para SPTR-V01-001 | 1 unidad | 177,13 € | Lámparas UV y Transiluminadores |  | LABBOX
| STER-825-001 | Esterilizador infrarrojo S825, cable EU | 1 unidad | 157,66 € | Equipos de esterilización |  | LABBOX
| STER-82L-001 | Esterilizador infrarrojo, S825L, cable EU | 1 unidad | 181,98 € | Equipos de esterilización |  | LABBOX
| STIH-A06-001 | Soporte de fijación para STIH-B02-001 | 1 unidad | 29,40 € | Accesorios para equipos |  | LABBOX
| STIH-B02-001 | Agitador magnético con calefacción hasta 260 ºC, B02, 2 L | 2 L | 72,96 € | Equipos de agitación (vortex, mezcladores) |  | LABBOX
| STIS-BS1-001 | Agitador magnético sin calefacción, BS1, 1 L | 1 L | 29,76 € | Equipos de agitación (vortex, mezcladores) |  | LABBOX
| VAAS-0E1-001 | Aspirador de líquidos, ST20, cable EU | 1 unidad | 534,51 € | Bombas de trasvase o vacío |  | LABBOX
| VACU-A01-001 | Soporte de aro para VACU-V10-001, VACU-V20-001 y VACU-C10-001 | 250 uds | 31,75 € | Accesorios para equipos |  | LABBOX
| VACU-B10-001 | Bomba de vacío, LBX B, 10 l/min, 0,075 Mpa, cable EU | 1 unidad | 185,28 € | Bombas de trasvase o vacío |  | LABBOX
| VACU-C10-001 | Bomba de vacío con recubrimiento de PTFE, LBX C, 20 l/min, 99 mbar, cable EU | 1 unidad | 630,29 € | Bombas de trasvase o vacío |  | LABBOX
| VACU-S19-001 | Kit de reparación para VACU-V50-001 | 1 unidad | 326,82 € | Accesorios para equipos |  | LABBOX
| VACU-S20-001 | Kit de reparación para VACU-C10-001 | 1 unidad | 115,13 € | Accesorios para equipos |  | LABBOX
| VACU-S21-001 | Trampa de humedad / regulador de vacío para bomba de vacío VACU-C10 | 1 unidad | 167,12 € | Accesorios para equipos |  | LABBOX
| VACU-V50-001 | Bomba de vacío LBX V50 con regulador-vacuómetro, 90 l/min, 85 mbar, enchufe EU | 1 unidad | 856,31 € | Bombas de trasvase o vacío |  | LABBOX
| VORX-001-001 | Mini agitador vórtex, sin control de velocidad, V01 | 1 unidad | 55,68 € | Equipos de agitación (vortex, mezcladores) |  | LABBOX
| VPUP-001-001 | Trompa de agua para vacío de polipropileno | 1 unidad | 20,78 € | Bombas de trasvase o vacío |  | LABBOX
| VPUP-A01-001 | Conector para trompa de vacío | 1 unidad | 1,43 € | Accesorios para equipos |  | LABBOX
| BAAC-PRI-001 | Impresora de balanza Metria | 1 unidad | 225,00 € | Accesorios para equipos |  | LABBOX
| CCAN-A01-001 | Rotor oscilante para 2 placas PCR, para Flow Multi | 1 unidad | 740,00 € | Accesorios para equipos |  | LABBOX
| CCAN-A02-001 | Rotor oscilante para 16 tubos de 15 ml, para Flow Multi | 1 unidad | 284,63 € | Accesorios para equipos |  | LABBOX
| CCAN-A03-001 | Rotor oscilante para 4 tubos de 50 ml, para Flow Multi | 1 unidad | 192,63 € | Accesorios para equipos |  | LABBOX
| CCAN-A04-001 | Rotor oscilante para 4 tubos de 100 ml, para Flow Multi | 1 unidad | 287,50 € | Accesorios para equipos |  | LABBOX
| CCAN-A05-001 | Rotor oscilante para 32 tubos de 6 ml, para Flow Multi | 1 unidad | 526,13 € | Accesorios para equipos |  | LABBOX
| CCAN-A06-001 | Rotor de ángulo fijo para 16 tubos de 15 ml, para Flow Multi | 1 unidad | 255,88 € | Accesorios para equipos |  | LABBOX
| CCAN-A07-001 | Rotor de ángulo fijo para 4 tubos de 50 ml, para Flow Multi | 1 unidad | 169,63 € | Accesorios para equipos |  | LABBOX
| CCAN-A08-001 | Rotor de ángulo fijo para 4 tubos de 100 ml, para Flow Multi | 1 unidad | 370,88 € | Accesorios para equipos |  | LABBOX
| CCAN-A09-001 | Rotor de ángulo fijo para 24 tubos de 15 ml, para Flow Multi | 1 unidad | 396,75 € | Accesorios para equipos |  | LABBOX
| CCAN-A10-001 | Rotor para 2 tiras PCR en color negro, para Flow P12 | 1 unidad | 247,25 € | Accesorios para equipos |  | LABBOX
| CCAN-A11-001 | Rotor de ángulo fijo para 8 tubos de 5 ml, para modelo Flow R24 | 1 unidad | 668,25 € | Accesorios para equipos |  | LABBOX
| CCAN-A12-001 | Rotor de ángulo fijo para 44 tubos de 2 ml, para modelo R24 | 1 unidad | 618,75 € | Accesorios para equipos |  | LABBOX
| CCAN-A13-001 | Rotor de ángulo fijo, 4 tiras de 8 tubos PCR, para modelo R24 | 1 unidad | 698,50 € | Accesorios para equipos |  | LABBOX
| CCAN-D08-001 | Centrífuga clínica, Flow T45, cable EU | 1 unidad | 485,00 € | Equipos de centrifugación |  | LABBOX
| CCAN-HCT-001 | Centrífuga para hematocrito, Flow HCT, cable EU | 1 unidad | 995,00 € | Equipos de centrifugación |  | LABBOX
| CCAN-L40-001 | Centrífuga clínica polivalente, Flow Multi, cable EU | 1 unidad | 1695,00 € | Equipos de centrifugación |  | LABBOX
| CCAN-M12-001 | Microcentrífuga de alta velocidad, Flow P12, cable EU | 1 unidad | 1350,00 € | Equipos de centrifugación |  | LABBOX
| CCAN-R24-001 | Microcentrífuga refrigerada de alta velocidad, Flow R24, cable EU | 1 unidad | 3949,00 € | Equipos de centrifugación |  | LABBOX
| CCEN-L35-001 | Centrífuga de baja velocidad, Flow L35, cable EU | 1 unidad | 1725,00 € | Equipos de centrifugación |  | LABBOX
| CERM-E03-001 | Certificado de calibración ENAC para micropipetas multicanal de volumen variable | 1 unidad | 402,50 € |  |  | LABBOX
| CRCK-063-006 | Tapa para crisol Premium Line, modelo Z, 6 uds | 1 unidad | 7,90 € | Accesorios para equipos |  | LABBOX
| CRSL-00B-001 | Base de silicona para CRME-060-001 y CRME-02*-001 | 1 unidad | 15,24 € | Accesorios para equipos |  | LABBOX
| CRSL-00S-001 | Base de silicona para CRME-096-001 | 1 unidad | 15,24 € | Accesorios para equipos |  | LABBOX
| CSSG-151-001 | Refrigerante recto (Liebig-West) 14/23, 150 mm, GLASSCO | 1 unidad | 12,25 € | Equipos de evaporación (destiladores, rotavapores) |  | LABBOX
| DOVV-A03-001 | Bandeja para DOVV-024-001 | 1 unidad | 44,33 € | Accesorios para equipos |  | LABBOX
| DOVV-A04-001 | Bandeja para DOVV-052-001 | 1 unidad | 59,85 € | Accesorios para equipos |  | LABBOX
| ELFH-300-001 | Sistema de electroforesis horizontal, Volt H70 | 1 unidad | 201,25 € | Otros instrumentos de uso general |  | LABBOX
| ELFH-50V-001 | Sistema “todo en uno” electroforesis horizontal, Volt H-Compact, cable EU | 1 unidad | 926,44 € | Otros instrumentos de uso general |  | LABBOX
| ELFH-700-001 | Sistema de electroforesis horizontal, Volt H120 | 1 unidad | 301,88 € | Otros instrumentos de uso general |  | LABBOX
| ELFH-800-001 | Sistema de electroforesis horizontal, Volt H130 | 1 unidad | 488,75 € | Otros instrumentos de uso general |  | LABBOX
| ELFH-A01-001 | Cuerpo principal de la cubeta para Volt H70 | 1 unidad | 153,81 € | Accesorios para equipos |  | LABBOX
| ELFH-A02-001 | Tapa superior (con cables) para Volt H70 | 1 unidad | 43,13 € | Accesorios para equipos |  | LABBOX
| ELFH-A03-001 | Carcasa inferior (con electrodos) para Volt H70 | 1 unidad | 127,94 € | Accesorios para equipos |  | LABBOX
| ELFH-A04-001 | Electrodo para Volt H70 | 1 unidad | 53,19 € | Accesorios para equipos |  | LABBOX
| ELFH-A05-001 | Dispositivo para preparación de gel para Volt H70 | 1 unidad | 64,69 € | Accesorios para equipos |  | LABBOX
| ELFH-A06-001 | Bandeja para Volt H70 | 1 unidad | 15,81 € | Accesorios para equipos |  | LABBOX
| ELFH-A07-001 | Peine 1,0 mm, 6 dientes, para Volt H70 | 1 unidad | 4,50 € | Accesorios para equipos |  | LABBOX
| ELFH-A08-001 | Peine 1,0 mm, 11 dientes, para Volt H70 | 1 unidad | 4,50 € | Accesorios para equipos |  | LABBOX
| ELFH-A09-001 | Peine 1,5 mm, 6 dientes, para Volt H70 | 1 unidad | 4,50 € | Accesorios para equipos |  | LABBOX
| ELFH-A10-001 | Peine 1,5 mm, 11 dientes, para Volt H70 | 1 unidad | 4,50 € | Accesorios para equipos |  | LABBOX
| ELFH-A11-001 | Cuerpo principal de la cubeta para Volt H120 | 1 unidad | 212,75 € | Accesorios para equipos |  | LABBOX
| ELFH-A12-001 | Tapa superior (con cables) para Volt H120 | 1 unidad | 80,50 € | Accesorios para equipos |  | LABBOX
| ELFH-A13-001 | Carcasa inferior (con electrodos) para Volt H120 | 1 unidad | 117,88 € | Accesorios para equipos |  | LABBOX
| ELFH-A14-001 | Electrodo para Volt H120 | 1 unidad | 53,19 € | Accesorios para equipos |  | LABBOX
| ELFH-A15-001 | Dispositivo para preparación de gel para Volt H120 | 1 unidad | 43,13 € | Accesorios para equipos |  | LABBOX
| ELFH-A16-001 | Bandeja 120 x 120 para Volt H120 | 1 unidad | 21,56 € | Accesorios para equipos |  | LABBOX
| ELFH-A17-001 | Bandeja 120 x 60 para Volt H120 | 1 unidad | 15,81 € | Accesorios para equipos |  | LABBOX
| ELFH-A18-001 | Bandeja 60 x 120 para Volt H120 | 1 unidad | 15,81 € | Accesorios para equipos |  | LABBOX
| ELFH-A19-001 | Bandeja 60 x 60 para Volt H120 | 1 unidad | 10,64 € | Accesorios para equipos |  | LABBOX
| ELFH-A20-001 | Peine 2,0 mm, 2+3 dientes, para Volt H120 | 1 unidad | 4,50 € | Accesorios para equipos |  | LABBOX
| ELFH-A21-001 | Peine 1,0 mm, 6+13 dientes, para Volt H120 | 1 unidad | 4,50 € | Accesorios para equipos |  | LABBOX
| ELFH-A22-001 | Peine 1,0 mm, 8+18 dientes, para Volt H120 | 1 unidad | 4,50 € | Accesorios para equipos |  | LABBOX
| ELFH-A23-001 | Peine 1,0 mm, 11+25 dientes, para Volt H120 | 1 unidad | 4,50 € | Accesorios para equipos |  | LABBOX
| ELFH-A24-001 | Peine 1,0 mm, 14 dientes, para Volt H130 | 1 unidad | 4,50 € | Accesorios para equipos |  | LABBOX
| ELFH-A25-001 | Peine 1,0 mm, 18 dientes, para Volt H130 | 1 unidad | 4,50 € | Accesorios para equipos |  | LABBOX
| ELFH-A26-001 | Peine 1,0 mm, 26 dientes, para Volt H130 | 1 unidad | 4,50 € | Accesorios para equipos |  | LABBOX
| ELFH-A27-001 | Peine 1,5 mm, 18 dientes, para Volt H130 | 1 unidad | 4,50 € | Accesorios para equipos |  | LABBOX
| ELFP-60L-001 | Fuente de alimentación para electroforesis, Volt E600, cable EU | 1 unidad | 862,50 € | Fuentes de alimentación o iluminación |  | LABBOX
| ELFT-A01-001 | Tapa superior (con cables) para Volt T90 | 1 unidad | 57,50 € | Accesorios para equipos |  | LABBOX
| ELFT-A02-001 | Carcasa inferior para Volt T90 | 1 unidad | 50,31 € | Accesorios para equipos |  | LABBOX
| ELFT-A03-001 | Núcleo de transferencia para Volt T90/TX90 | 1 unidad | 494,50 € | Accesorios para equipos |  | LABBOX
| ELFT-A04-001 | Abrazadera de transferencia para Volt T90/TX90 | 1 unidad | 26,74 € | Accesorios para equipos |  | LABBOX
| ELFT-A05-001 | Almohadilla de esponja para Volt T90/TX90 | 1 unidad | 2,01 € | Accesorios para equipos |  | LABBOX
| ELFT-A06-001 | Rodillo para eliminar burbujas para Volt T90/TX90 | 1 unidad | 10,64 € | Accesorios para equipos |  | LABBOX
| ELFT-A07-001 | Caja de hielo azul para Volt T90/TX90 | 1 unidad | 7,76 € | Accesorios para equipos |  | LABBOX
| ELFT-A08-001 | Núcleo de transferencia para Volt TX90 4 geles | 1 unidad | 698,63 € | Accesorios para equipos |  | LABBOX
| ELFT-A09-001 | Abrazadera de transferencia para Volt TX90 4 geles | 1 unidad | 25,88 € | Accesorios para equipos |  | LABBOX
| ELFT-A10-001 | Almohadilla de esponja para Volt TX90 4 geles | 1 unidad | 2,01 € | Accesorios para equipos |  | LABBOX
| ELFT-T90-001 | Tanque de transferencia, Volt T90 | 1 unidad | 488,75 € | Otros instrumentos de uso general |  | LABBOX
| ELFT-X90-001 | Tanque de transferencia, Volt TX90, para 2 geles | 1 unidad | 531,88 € | Otros instrumentos de uso general |  | LABBOX
| ELFT-X94-001 | Tanque de transferencia, Volt TX90, para 4 geles | 1 unidad | 718,75 € | Otros instrumentos de uso general |  | LABBOX
| ELFV-A01-001 | Tapa superior (con cables) para Volt V80 | 1 unidad | 57,50 € | Accesorios para equipos |  | LABBOX
| ELFV-A02-001 | Carcasa inferior para Volt V80 | 1 unidad | 50,31 € | Accesorios para equipos |  | LABBOX
| ELFV-A03-001 | Núcleo interno para Volt V80 | 1 unidad | 241,50 € | Accesorios para equipos |  | LABBOX
| ELFV-A04-001 | Estructura del núcleo para Volt V80 | 1 unidad | 74,75 € | Accesorios para equipos |  | LABBOX
| ELFV-A05-001 | Marco de sellado para Volt V80 | 1 unidad | 31,63 € | Accesorios para equipos |  | LABBOX
| ELFV-A06-001 | Base para preparación del gel para Volt V80 | 1 unidad | 57,50 € | Accesorios para equipos |  | LABBOX
| ELFV-A07-001 | Junta de sellado para Volt V80 | 1 unidad | 7,76 € | Accesorios para equipos |  | LABBOX
| ELFV-A08-001 | Marco laminado para Volt V80 | 1 unidad | 37,38 € | Accesorios para equipos |  | LABBOX
| ELFV-A09-001 | Peine 0,75 mm, 10 dientes, para Volt V80/VX80 | 1 unidad | 4,50 € | Accesorios para equipos |  | LABBOX
| ELFV-A10-001 | Peine 0,75 mm, 15 dientes, para Volt V80/VX80 | 1 unidad | 4,50 € | Accesorios para equipos |  | LABBOX
| ELFV-A11-001 | Peine 1,0 mm, 10 dientes, para Volt V80/VX80 | 1 unidad | 4,50 € | Accesorios para equipos |  | LABBOX
| ELFV-A12-001 | Peine 1,0 mm, 15 dientes, para Volt V80/VX80 | 1 unidad | 4,50 € | Accesorios para equipos |  | LABBOX
| ELFV-A13-001 | Peine 1,5 mm, 10 dientes, para Volt V80/VX80 | 1 unidad | 4,50 € | Accesorios para equipos |  | LABBOX
| ELFV-A14-001 | Peine 1,5 mm, 15 dientes, para Volt V80/VX80 | 1 unidad | 4,50 € | Accesorios para equipos |  | LABBOX
| ELFV-A17-001 | Espátula de goma para Volt V80 | 1 unidad | 7,76 € | Accesorios para equipos |  | LABBOX
| ELFV-A18-001 | Barrera adhesiva simple para Volt V80 | 1 unidad | 7,76 € | Accesorios para equipos |  | LABBOX
| ELFV-A19-001 | Tapa superior para Volt VX80 | 1 unidad | 77,63 € | Accesorios para equipos |  | LABBOX
| ELFV-A20-001 | Carcasa inferior para Volt VX80 | 1 unidad | 61,81 € | Accesorios para equipos |  | LABBOX
| ELFV-A21-001 | Núcleo principal para Volt VX80 | 1 unidad | 304,75 € | Accesorios para equipos |  | LABBOX
| ELFV-A22-001 | Subnúcleo para Volt VX80 | 1 unidad | 304,75 € | Accesorios para equipos |  | LABBOX
| ELFV-A23-001 | Base para preparación del gel para Volt VX80 | 1 unidad | 161,00 € | Accesorios para equipos |  | LABBOX
| ELFV-A24-001 | Marco laminado para Volt VX80 | 1 unidad | 37,38 € | Accesorios para equipos |  | LABBOX
| ELFV-V80-001 | Sistema de electroforesis vertical, Volt V80 | 1 unidad | 517,50 € | Otros instrumentos de uso general |  | LABBOX
| ELFV-X80-001 | Sistema de electroforesis vertical, Volt VX80 | 1 unidad | 891,25 € | Otros instrumentos de uso general |  | LABBOX
| HHGR-015-001 | Homogeneizador de tejidos portátil, TH-2 | 1 unidad | 265,20 € | Equipos de agitación (vortex, mezcladores) |  | LABBOX
| HHGR-M20-001 | Mini homogeneizador de tejidos portátil, TH-1 | 1 unidad | 76,50 € | Equipos de agitación (vortex, mezcladores) |  | LABBOX
| MCEN-096-001 | Microcentrífuga para microplacas, MC96, cable EU | 1 unidad | 609,50 € | Equipos de centrifugación |  | LABBOX
| MNFL-S24-001 | Colector de vacío para Extracción en Fase Sólida SPE, 24 posiciones | 1 unidad | 990,00 € | Equipos de filtración o SPE |  | LABBOX
| MPAC-001-001 | Ocular WF10x/18 mm | 1 unidad | 21,13 € | Accesorios para equipos |  | LABBOX
| MPAC-002-001 | Ocular WF10x/18 mm con puntero | 1 unidad | 24,38 € | Accesorios para equipos |  | LABBOX
| MPAC-003-001 | Ocular WF10x/18 mm con micrómetro | 1 unidad | 27,09 € | Accesorios para equipos |  | LABBOX
| MPAC-004-001 | Ocular PL16x/11 mm | 1 unidad | 21,13 € | Accesorios para equipos |  | LABBOX
| MPAC-006-001 | Ocular WF20x, Quantum BM | 1 unidad | 21,13 € | Accesorios para equipos |  | LABBOX
| MPAC-007-001 | Ocular WF25x | 1 unidad | 21,13 € | Accesorios para equipos |  | LABBOX
| MPAC-008-001 | Ocular WF10x/20 mm | 1 unidad | 32,51 € | Accesorios para equipos |  | LABBOX
| MPAC-009-001 | Ocular WF10x/20 mm con puntero, Q. BM | 1 unidad | 35,22 € | Accesorios para equipos |  | LABBOX
| MPAC-010-001 | Oculares WF10x/20 mm con micr., Quantum BM | 1 unidad | 37,93 € | Accesorios para equipos |  | LABBOX
| MPAC-011-001 | Objetivo acromático 20x, Vision+ | 1 unidad | 23,30 € | Accesorios para equipos |  | LABBOX
| MPAC-012-001 | Objetivo acromático 60x, Vision+ | 1 unidad | 52,55 € | Accesorios para equipos |  | LABBOX
| MPAC-013-001 | Obj. plan acromát. 4x, 10x, 40x, 100x, Vision+ | 1 unidad | 276,32 € | Accesorios para equipos |  | LABBOX
| MPAC-016-001 | Obj. plan acrom. inf. 20x, Quantum BM | 1 unidad | 79,50 € | Accesorios para equipos |  | LABBOX
| MPAC-017-001 | Obj. plan acrom. inf. 60x, Quantum BM | 1 unidad | 212,00 € | Accesorios para equipos |  | LABBOX
| MPAC-018-001 | Adaptador C mount 0,5x p. puerto trinoc. Vision+ | 1 unidad | 74,20 € | Accesorios para equipos |  | LABBOX
| MPAC-019-001 | Adaptador C mount 0,5x p. puerto trinoc. Q. BM | 1 unidad | 90,10 € | Accesorios para equipos |  | LABBOX
| MPAC-020-001 | Repuesto lámpara LED para Vision | 1 unidad | 16,25 € | Accesorios para equipos |  | LABBOX
| MPAC-021-001 | Repuesto lámpara LED para Vision+ | 1 unidad | 21,67 € | Accesorios para equipos |  | LABBOX
| MPAC-022-001 | Repuesto lámpara LED para Quantum BM | 1 unidad | 21,67 € | Accesorios para equipos |  | LABBOX
| MPAC-023-001 | Condens. campo oscuro (seco, 4x–40x), Vision+ | 1 unidad | 119,20 € | Accesorios para equipos |  | LABBOX
| MPAC-024-001 | Condens. campo oscuro (aceite, 100x), Vision+ | 1 unidad | 254,65 € | Accesorios para equipos |  | LABBOX
| MPAC-025-001 | Obj. 100x c/ iris p. campo oscuro, Vision+ | 1 unidad | 330,50 € | Accesorios para equipos |  | LABBOX
| MPAC-026-001 | Condensador campo oscuro (seco), Quantum BM | 1 unidad | 119,20 € | Accesorios para equipos |  | LABBOX
| MPAC-027-001 | Condensador campo oscuro (aceite), Quantum BM | 1 unidad | 254,65 € | Accesorios para equipos |  | LABBOX
| MPAC-028-001 | Obj. inf. 100x c/ iris p. campo oscuro, Quantum BM | 1 unidad | 417,19 € | Accesorios para equipos |  | LABBOX
| MPAC-029-001 | Kit de contraste de fase tipo torreta, Vision+ | 1 unidad | 948,15 € | Accesorios para equipos |  | LABBOX
| MPAC-030-001 | Kit contraste fase torreta p. Quantum BM | 1 unidad | 1166,00 € | Accesorios para equipos |  | LABBOX
| MPAC-031-001 | Ocular WF10x/20 mm, L90 | 1 unidad | 31,80 € | Accesorios para equipos |  | LABBOX
| MPAC-032-001 | Ocular WF15x/15 mm, L90 | 1 unidad | 37,10 € | Accesorios para equipos |  | LABBOX
| MPAC-033-001 | Ocular WF20x/10 mm, L90 | 1 unidad | 42,40 € | Accesorios para equipos |  | LABBOX
| MPAC-034-001 | Ocular WF25x/9 mm, L90 | 1 unidad | 47,70 € | Accesorios para equipos |  | LABBOX
| MPAC-035-001 | Ocular WF30x/8 mm, L90 | 1 unidad | 53,00 € | Accesorios para equipos |  | LABBOX
| MPAC-036-001 | Lente auxiliar 0,3x, L90 | 1 unidad | 63,60 € | Accesorios para equipos |  | LABBOX
| MPAC-037-001 | Lente auxiliar 0,5x, L90 | 1 unidad | 63,60 € | Accesorios para equipos |  | LABBOX
| MPAC-038-001 | Lente auxiliar 0,7x, L90 | 1 unidad | 65,02 € | Accesorios para equipos |  | LABBOX
| MPAC-039-001 | Lente auxiliar 0,75x, L90 | 1 unidad | 65,02 € | Accesorios para equipos |  | LABBOX
| MPAC-040-001 | Lente auxiliar 1,5x, L90 | 1 unidad | 63,60 € | Accesorios para equipos |  | LABBOX
| MPAC-041-001 | Lente auxiliar 2x, L90 | 1 unidad | 63,60 € | Accesorios para equipos |  | LABBOX
| MPAC-042-001 | Repuesto LED transmitida para L90 | 1 unidad | 21,67 € | Accesorios para equipos |  | LABBOX
| MPAC-043-001 | Repuesto LED incidente para L90 | 1 unidad | 27,09 € | Accesorios para equipos |  | LABBOX
| MPAC-044-001 | Adaptador C mount 0,5x p. trinoc. L90 | 1 unidad | 74,20 € | Accesorios para equipos |  | LABBOX
| MPAC-045-001 | Luz anular LED (144 LED, 5 W) | 1 unidad | 97,52 € | Accesorios para equipos |  | LABBOX
| MPAC-046-001 | Fuente de iluminación con fibra óptica | 1 unidad | 318,00 € | Accesorios para equipos |  | LABBOX
| MPAC-047-001 | HSS01 platina calefact. c/ caja control | 1 unidad | 1354,50 € | Accesorios para equipos |  | LABBOX
| MPAC-048-001 | Soporte tipo brazo BS1, L90 | 1 unidad | 325,08 € | Accesorios para equipos |  | LABBOX
| MPAC-049-001 | Soporte tipo brazo BS2, L90 | 1 unidad | 325,08 € | Accesorios para equipos |  | LABBOX
| MPAC-050-001 | Brazo articulado AC1, L90 | 1 unidad | 325,08 € | Accesorios para equipos |  | LABBOX
| MPAC-051-001 | Brazo articulado AC2, L90 | 1 unidad | 325,08 € | Accesorios para equipos |  | LABBOX
| MPAC-052-001 | Soporte cabezal A1 (para BS1, BS2), L90 | 1 unidad | 97,52 € | Accesorios para equipos |  | LABBOX
| MPAC-053-001 | Soporte cabezal A3 (para AC1, AC2), L90 | 1 unidad | 97,52 € | Accesorios para equipos |  | LABBOX
| MPAC-056-001 | Obj. semi-plan acromático infinito 4x/0,10, Q. Pro | 1 unidad | 18,40 € | Accesorios para equipos |  | LABBOX
| MPAC-057-001 | Obj. semi-plan acromático infinito 10x/0,25, Q. Pro | 1 unidad | 27,60 € | Accesorios para equipos |  | LABBOX
| MPAC-058-001 | Obj. semi-plan acromático infinito 40x/0,65, Q. Pro | 1 unidad | 55,20 € | Accesorios para equipos |  | LABBOX
| MPAC-059-001 | Obj. semi-plan acromático infinito 100x/1,25, Q. Pro | 1 unidad | 101,20 € | Accesorios para equipos |  | LABBOX
| MPAC-060-001 | Obj. plan acromático infinito 20x/0,40, Q. Pro | 1 unidad | 71,30 € | Accesorios para equipos |  | LABBOX
| MPAC-061-001 | Obj. plan acromático infinito 60x/0,80, Q. Pro | 1 unidad | 190,90 € | Accesorios para equipos |  | LABBOX
| MPAC-062-001 | Iluminación S-LED, Quantum Pro | 1 unidad | 23,00 € | Accesorios para equipos |  | LABBOX
| MPAC-063-001 | Ocular WF20x, Quantum Pro | 1 unidad | 64,40 € | Accesorios para equipos |  | LABBOX
| MPAC-064-001 | Ocular WF25x, Quantum Pro | 1 unidad | 73,60 € | Accesorios para equipos |  | LABBOX
| MPAC-065-001 | Polarizador y analizador, Quantum Pro | 1 unidad | 87,40 € | Accesorios para equipos |  | LABBOX
| MPAC-066-001 | Adaptador tipo C 0,5X, Quantum Pro | 1 unidad | 92,00 € | Accesorios para equipos |  | LABBOX
| MPAC-067-001 | Kit torreta para contraste de fases, Quantum Pro | 1 unidad | 1012,00 € | Accesorios para equipos |  | LABBOX
| MPAC-068-001 | Kit de Epi-fluorescencia, Quantum Pro | 1 unidad | 2999,00 € | Accesorios para equipos |  | LABBOX
| MPAC-069-001 | Ocular WF 10x/22, L100 | 1 unidad | 36,80 € | Accesorios para equipos |  | LABBOX
| MPAC-070-001 | Ocular WF 15x/16, L100 | 1 unidad | 32,20 € | Accesorios para equipos |  | LABBOX
| MPAC-071-001 | Ocular WF 20x/12, L100 | 1 unidad | 36,80 € | Accesorios para equipos |  | LABBOX
| MPAC-072-001 | Ocular WF 25x/9, L100 | 1 unidad | 41,40 € | Accesorios para equipos |  | LABBOX
| MPAC-073-001 | Ocular WF 30x/8, L100 | 1 unidad | 59,80 € | Accesorios para equipos |  | LABBOX
| MPAC-074-001 | Lente auxiliar 0,3x, L100 | 1 unidad | 64,40 € | Accesorios para equipos |  | LABBOX
| MPAC-075-001 | Lente auxiliar 0,5x, L100 | 1 unidad | 64,40 € | Accesorios para equipos |  | LABBOX
| MPAC-076-001 | Lente auxiliar 0,7x, L100 | 1 unidad | 64,40 € | Accesorios para equipos |  | LABBOX
| MPAC-077-001 | Lente auxiliar 0,75x, L100 | 1 unidad | 64,40 € | Accesorios para equipos |  | LABBOX
| MPAC-078-001 | Lente auxiliar 1,5x, L100 | 1 unidad | 64,40 € | Accesorios para equipos |  | LABBOX
| MPAC-079-001 | Lente auxiliar 2x, L100 | 1 unidad | 64,40 € | Accesorios para equipos |  | LABBOX
| MPAC-080-001 | Adaptador tipo C 0,5X, L100 | 1 unidad | 64,40 € | Accesorios para equipos |  | LABBOX
| MPAC-081-001 | CL4 stand | 1 unidad | 230,00 € | Accesorios para equipos |  | LABBOX
| SMPC-001-001 | Concentrador de muestras H150, capacidad 1 bloque | 1 unidad | 1063,75 € | Equipos de evaporación (destiladores, rotavapores) |  | LABBOX
| SMPC-002-001 | Concentrador de muestras H150, capacidad 2 bloques | 1 unidad | 1150,00 € | Equipos de evaporación (destiladores, rotavapores) |  | LABBOX
| SMPC-A01-001 | Bloque para 12 tubos de Ø6 mm | 1 unidad | 138,00 € | Accesorios para equipos |  | LABBOX
| SMPC-A02-001 | Bloque para 12 tubos de Ø10 mm | 1 unidad | 138,00 € | Accesorios para equipos |  | LABBOX
| SMPC-A03-001 | Bloque para 12 tubos de Ø13 mm | 1 unidad | 138,00 € | Accesorios para equipos |  | LABBOX
| SMPC-A04-001 | Bloque para 12 tubos de Ø16 mm | 1 unidad | 138,00 € | Accesorios para equipos |  | LABBOX
| SMPC-A05-001 | Bloque para 12 tubos de 0,2 ml | 1 unidad | 138,00 € | Accesorios para equipos |  | LABBOX
| SMPC-A06-001 | Bloque para 12 tubos de 1,5 ml | 1 unidad | 138,00 € | Accesorios para equipos |  | LABBOX
| SMPC-A07-001 | Bloque para 12 tubos de 2,0 ml | 1 unidad | 138,00 € | Accesorios para equipos |  | LABBOX
| SMPC-A10-001 | Aguja para concentrador de muestras H150 | 1 unidad | 5,75 € | Accesorios para equipos |  | LABBOX
| SMPC-A11-001 | Válvula de control para concentrador de muestras H150 | 1 unidad | 255,88 € | Accesorios para equipos |  | LABBOX
| STHB-003-001 | Baño termostático digital con agitación magnética, Whirl M, 3 L, cable EU | 1 unidad | 427,76 € | Equipos térmicos (frigoríficos, congeladores, estufas, baños) |  | LABBOX
| STHB-005-001 | Baño termostático digital con agitación magnética, Whirl M, 5 L, cable EU | 1 unidad | 502,56 € | Equipos térmicos (frigoríficos, congeladores, estufas, baños) |  | LABBOX
| STHP-342-001 | Agitador magnético digital con calefacción hasta 340 °C, Elitex Stir 32S, 20 L, cable EU | 1 unidad | 607,75 € | Equipos de agitación (vortex, mezcladores) |  | LABBOX
| STHP-551-001 | Agitador magnético digital con calefacción hasta 550 °C, Elitex Stir 51G, 10 L, cable EU | 1 unidad | 525,93 € | Equipos de agitación (vortex, mezcladores) |  | LABBOX
| STHP-552-001 | Agitador magnético digital con calefacción hasta 550 °C, Elitex Stir 52G, 20 L, cable EU | 1 unidad | 759,68 € | Equipos de agitación (vortex, mezcladores) |  | LABBOX
| STIH-A07-001 | Funda protectora para STIH-D03-001 | 1 unidad | 38,25 € | Accesorios para equipos |  | LABBOX
| STIH-A09-001 | Sensor de temperatura Pt1000 | 1 unidad | 94,43 € | Accesorios para equipos |  | LABBOX
| STIH-A10-001 | Sensor de temperatura Pt1000 con cubierta de vidrio | 1 unidad | 117,08 € | Accesorios para equipos |  | LABBOX
| STIV-005-001 | Agitador de varilla digital LBX Instruments, modelo OS05, volumen de agitación máx. 5 L, cable EU | 1 unidad | 198,54 € | Equipos de agitación (vortex, mezcladores) |  | LABBOX
| STIV-010-001 | Agitador de varilla digital LBX Instruments, modelo OS10, volumen de agitación máx. 10 L, cable EU | 1 unidad | 264,47 € | Equipos de agitación (vortex, mezcladores) |  | LABBOX
| STIV-030-001 | Agitador de varilla digital, modelo Turbo OS30, volumen de agitación máx. 30 L, cable EU | 1 unidad | 724,62 € | Equipos de agitación (vortex, mezcladores) |  | LABBOX
| STIV-050-001 | Agitador de varilla digital, modelo Turbo OS50, volumen de agitación máx. 50 L, cable EU | 1 unidad | 1028,50 € | Equipos de agitación (vortex, mezcladores) |  | LABBOX
| THCY-09G-001 | Termociclador con gradiente, Spark T96, cable EU | 1 unidad | 2999,00 € | Otros instrumentos de uso general |  | LABBOX
| TRLM-0UV-001 | Transiluminador de tubo UV | 1 unidad | 877,68 € | Lámparas UV y Transiluminadores |  | LABBOX
| TRLM-BLB-001 | Transiluminador LED de luz azul, área útil 210 x 120 mm | 1 unidad | 585,12 € | Lámparas UV y Transiluminadores |  | LABBOX
| TRLM-BLS-001 | Transiluminador LED de luz azul | 1 unidad | 457,13 € | Lámparas UV y Transiluminadores |  | LABBOX
| TWBT-003-001 | Baño termostático transparente, LBX WB-T, 2,6 L, cable EU | 1 unidad | 201,17 € | Equipos térmicos (frigoríficos, congeladores, estufas, baños) |  | LABBOX
| TWBT-006-001 | Baño termostático transparente, LBX WB-T, 6 L, cable EU | 1 unidad | 243,67 € | Equipos térmicos (frigoríficos, congeladores, estufas, baños) |  | LABBOX
| VISC-A00-001 | Rotor 0 para VISC-2M0-001 | 1 unidad | 137,45 € | Accesorios para equipos |  | LABBOX
| VISC-A01-001 | Rotor 1 para VISC-2M0-001 | 1 unidad | 22,00 € | Accesorios para equipos |  | LABBOX
| VISC-A02-001 | Rotor 2 para VISC-2M0-001 | 1 unidad | 16,50 € | Accesorios para equipos |  | LABBOX
| VISC-A03-001 | Rotor 3 para VISC-2M0-001 | 1 unidad | 11,00 € | Accesorios para equipos |  | LABBOX
| VISC-A04-001 | Rotor 4 para VISC-2M0-001 | 1 unidad | 11,00 € | Accesorios para equipos |  | LABBOX
| VISC-A05-001 | Sensor de temperatura para VISC-2M0-001 | 1 unidad | 54,98 € | Accesorios para equipos |  | LABBOX
| MAGO-022-005 | Varilla magnética recubierta de PTFE octoédrica, L 22 x d 8 mm | 5 uds | 10,86 € | Accesorios para equipos | https://esp.labbox.com/producto/varillas-magneticas-para-agitacion-octaedricas/ | LABBOX
| RTRS-100-002 | Aro cerrado con nuez, Ø 100 mm | 2 uds | 9,24 € | Accesorios para equipos | https://esp.labbox.com/producto/aro-cerrado-con-nuez/ | LABBOX
| RROS-120-001 | Aro abierto con nuez, acero cromado, 120 mm | 1 unidad | 8,01 € | Accesorios para equipos | https://esp.labbox.com/producto/aro-abierto-con-nuez/ | LABBOX
| CHPT-029-001 | Pinza de PTFE para esmerilados, 29/32 | 1 unidad | 7,33 € | Accesorios para equipos | https://esp.labbox.com/producto/pinzas-de-ptfe-para-esmerilados/ | LABBOX
| MAGK-B13-005 | Varillas magnéticas para agitación, octaédricas, coloreadas, azul, d 8 x L 13 mm | 5 uds | 12,10 € | Accesorios para equipos | https://esp.labbox.com/producto/varillas-magneticas-para-agitacion-octaedricas-coloreadas/ | LABBOX
| FORS-002-002 | Pinza efecto muelle punta fina, acero inox. | 2 uds | 6,12 € | Accesorios para equipos | https://esp.labbox.com/producto/pinzas-de-laboratorio/ | LABBOX
| CHPT-019-001 | Pinza de PTFE para esmerilados, 19/26 | 1 unidad | 6,84 € | Accesorios para equipos | https://esp.labbox.com/producto/pinzas-de-ptfe-para-esmerilados/ | LABBOX
| RTMM-250-001 | Soporte pie plato (de chapa), 250 x 150 mm, con varilla 600 x Ø10 mm | 1 unidad | 13,44 € | Accesorios para equipos | https://esp.labbox.com/producto/soporte-pie-de-plato-2/ | LABBOX
| CRTM-150-002 | Pinza para crisoles, gollete mediano, acero inox., L 150 mm | 2 uds | 6,98 € | Accesorios para equipos | https://esp.labbox.com/producto/pinzas-para-crisoles-gollete-mediano/ | LABBOX
| MAGC-008-005 | Varilla magnética recubierta de PTFE cilíndrica, L 8 x d 3 mm, 5 uds | 5 uds | 8,00 € | Accesorios para equipos | https://esp.labbox.com/producto/varillas-magneticas-para-agitacion-cilindricas/ | LABBOX
| MAGK-R13-005 | Varillas magnéticas para agitación, octaédricas, coloreadas, rojo, d 8 x L 13 mm, 5 uds | 5 uds | 12,10 € | Accesorios para equipos | https://esp.labbox.com/producto/varillas-magneticas-para-agitacion-octaedricas-coloreadas/ | LABBOX
| WBSP-1S1-001 | Frasco lavador de seguridad con sistema antigoteo, LDPE, agua destilada, 1000 ml | 1 unidad | 9,77 € | Equipos de lavado de material | https://esp.labbox.com/producto/frasco-lavador-con-mensajes-de-seguridad-y-sistema-antigoteo/ | LABBOX
| WBSP-503-001 | Frasco lavador de seguridad, LDPE, acetona, 500 ml | 1 unidad | 3,99 € | Equipos de lavado de material | https://esp.labbox.com/producto/frasco-lavador-de-cuello-ancho-con-mensajes-de-seguridad/ | LABBOX
| PIPH-012-001 | Estante horizontal para pipetas | 1 unidad | 4,53 € | Accesorios para equipos | https://esp.labbox.com/producto/estante-horizontal-para-pipetas/ | LABBOX
| MAGC-630-005 | Varilla magnética recubierta de PTFE cilíndrica, L 30 x d 6 mm | 5 uds | 9,02 € | Accesorios para equipos | https://esp.labbox.com/producto/varillas-magneticas-para-agitacion-cilindricas/ | LABBOX
| EAS8-002-001 | EASY 8 Aspirador para pipetas hasta 2 ml | 1 unidad | 5,81 € | Accesorios para equipos | https://esp.labbox.com/producto/aspirador-manual-para-pipetas-easy-8/ | LABBOX
| TPHT-S06-005 | Junta de recambio para TPHT-006-001, 5 uds | 5 uds | 12,70 € | Accesorios para equipos | https://esp.labbox.com/producto/adaptador-para-termometros-de-ptfe/ | LABBOX
| SPWS-250-001 | Espátula con mango de madera, 250 - 100 mm | 1 unidad | 5,76 € | Otros instrumentos de uso general | https://esp.labbox.com/producto/espatula-con-mango-de-madera/ | LABBOX
| RROS-060-001 | Aro abierto con nuez, acero cromado, 60 mm | 1 unidad | 7,67 € | Accesorios para equipos | https://esp.labbox.com/producto/aro-abierto-con-nuez/ | LABBOX
| BCFS-002-001 | Soporte doble de aluminium para buretas | 1 unidad | 11,24 € | Accesorios para equipos | https://esp.labbox.com/producto/soporte-para-buretas/ | LABBOX
| MAGC-615-005 | Varilla magnética recubierta de PTFE cilíndrica, L 15 x d 6 mm | 5 uds | 8,78 € | Accesorios para equipos | https://esp.labbox.com/producto/varillas-magneticas-para-agitacion-cilindricas/ | LABBOX
| DEJP-201-001 | Junta para desecador DE1P-200-001, silicona | 1 unidad | 7,56 € | Accesorios para equipos | https://esp.labbox.com/producto/recambios-para-desecadores-de-plastico/ | LABBOX
| EXA3-003-001 | Adaptador 14/23 (hembra) a 24/29 (macho), LBG 3.3 | 1 unidad | 8,04 € | Accesorios para equipos | https://esp.labbox.com/producto/adaptadores-de-expansion-y-reduccion/ | LABBOX
| SUC3-001-001 | Adaptador para succión, 14/23, LBG 3.3 | 1 unidad | 5,64 € | Accesorios para equipos | https://esp.labbox.com/producto/adaptador-para-succion/ | LABBOX
| RTMM-175-001 | Soporte pie plato (de chapa), 175 x 100 mm, con varilla 450 x Ø10 mm | 1 unidad | 11,52 € | Accesorios para equipos | https://esp.labbox.com/producto/soporte-pie-de-plato-2/ | LABBOX
| MAGP-040-005 | Varilla magnética recubierta de PTFE plana, L 40 x d 8 mm, 5 uds | 5 uds | 11,26 € | Accesorios para equipos | https://esp.labbox.com/producto/varillas-magneticas-para-agitacion-planas/ | LABBOX
| WEIR-056-001 | Aro estabilizador para matraces, Ø 56 mm. | 1 unidad | 6,56 € | Accesorios para equipos | https://esp.labbox.com/producto/aro-estabilizador-para-matraces/ | LABBOX
| PIPT-004-001 | Bandeja de pipetas para cajón, 1 ud | 1 ud | 12,33 € | Accesorios para equipos | https://esp.labbox.com/producto/bandeja-de-pipetas-para-cajon/ | LABBOX
| DEJP-250-001 | Junta para desecador DE2P-250-001, Ø 238 mm | 1 unidad | 9,37 € | Accesorios para equipos | https://esp.labbox.com/producto/recambios-para-desecadores-de-plastico/ | LABBOX
| HOSS-012-005 | Abrazadera de acero inoxidable 12-20 mm, 5 uds | 5 uds | 5,75 € | Accesorios para equipos | https://esp.labbox.com/producto/abrazadera-tornillo-sin-fin/ | LABBOX
| RUTT-010-002 | Tubería de goma para vacío, 10 x 22 mm, 2 m | 2 m | 11,21 € | Accesorios para equipos | https://esp.labbox.com/producto/tuberia-de-goma-para-vacio/ | LABBOX
| LIGH-002-001 | Encendedor a gas | 1 unidad | 7,22 € | Accesorios para equipos | https://esp.labbox.com/producto/encendedor-para-mecheros/ | LABBOX
| MAGC-635-005 | Varilla magnética recubierta de PTFE cilíndrica, L 35 x d 6 mm, 5 uds | 5 uds | 11,38 € | Accesorios para equipos | https://esp.labbox.com/producto/varillas-magneticas-para-agitacion-cilindricas/ | LABBOX
| MAGO-015-005 | Varilla magnética recubierta de PTFE octoédrica, L 15 x d 8 mm, 5 uds | 5 uds | 8,80 € | Accesorios para equipos | https://esp.labbox.com/producto/varillas-magneticas-para-agitacion-octaedricas/ | LABBOX
| MAGC-030-005 | Varilla magnética recubierta de PTFE cilíndrica, L 30 x d 8 mm, 5 uds | 5 uds | 11,38 € | Accesorios para equipos | https://esp.labbox.com/producto/varillas-magneticas-para-agitacion-cilindricas/ | LABBOX
| MAGC-020-005 | Varilla magnética recubierta de PTFE cilíndrica, L 20 x d 7 mm, 5 uds | 5 uds | 9,35 € | Accesorios para equipos | https://esp.labbox.com/producto/varillas-magneticas-para-agitacion-cilindricas/ | LABBOX
| MAGC-040-005 | Varilla magnética recubierta de PTFE cilíndrica, L 40 x d 8 mm | 5 uds | 11,31 € | Accesorios para equipos | https://esp.labbox.com/producto/varillas-magneticas-para-agitacion-cilindricas/ | LABBOX
| FLTW-250-002 | Pinza para matraces de 100 a 2000 ml | 2 uds | 9,94 € | Accesorios para equipos | https://esp.labbox.com/producto/pinzas-para-recipientes/ | LABBOX
| MORL-075-001 | Mortero de alúmina con mano, 75 mm | 1 unidad | 95,91 € | Molinos, morteros y tamices | https://esp.labbox.com/producto/mortero-de-alumina-con-mano-premium-line/ | LABBOX
| DE02-150-002 | Desecador para vacío con placa porcelana, 150 mm, LBG N, 2 pcs | 2 pcs | 74,12 € | Otros instrumentos de uso general | https://esp.labbox.com/producto/desecador-para-vacio-con-tapa-y-llave-de-vidrio-basic-line/ | LABBOX
| BURT-S25-001 | Bureta con llave recta de PTFE y franja Schellbach, clase A, 25 ml | 1 unidad | 34,79 € | Dosificadores | https://esp.labbox.com/producto/bureta-con-llave-recta-de-ptfe-y-franja-schellbach-clase-a/ | LABBOX
| DE02-250-001 | Desecador para vacío con placa porcelana, 240 mm, LBG N | 1 unidad | 102,73 € | Otros instrumentos de uso general | https://esp.labbox.com/producto/desecador-para-vacio-con-tapa-y-llave-de-vidrio-basic-line/ | LABBOX
| MAGC-025-030 | Varilla magnética recubierta de PTFE cilíndrica, L 25 x d 8 mm, 30 uds. | 30 uds | 68,23 € | Accesorios para equipos | https://esp.labbox.com/producto/varillas-magneticas-para-agitacion-cilindricas/ | LABBOX
| CSS3-600-001 | Refrigerante recto (Liebig-West) 29/32, 600 mm, LBG 3.3 | 1 unidad | 17,19 € | Equipos de evaporación (destiladores, rotavapores) | https://esp.labbox.com/producto/refrigerante-recto-liebig-west/ | LABBOX
| DEL5-150-001 | Tapa de recambio con llave para desecador DE05-150, transp. | 1 unidad | 81,36 € | Accesorios para equipos | https://esp.labbox.com/producto/tapa-de-recambio-para-desecador-premium-line/ | LABBOX
| RPD3-025-001 | Pinza universal, 3 dedos forrados en PVC, 10 - 25 mm, Premium Line | 1 unidad | 16,20 € | Accesorios para equipos | https://esp.labbox.com/producto/pinza-tres-dedos-premium-line/ | LABBOX
| RROP-070-001 | Aro abierto con nuez 70 mm, Premium Line | 1 unidad | 16,15 € | Accesorios para equipos | https://esp.labbox.com/producto/aro-abierto-con-nuez-premium-line/ | LABBOX
| VTRA-02L-001 | Trampa de vacío de policarbonato, 2 L | 1 unidad | 121,71 € | Accesorios para equipos | https://esp.labbox.com/producto/trampa-de-vacio-de-policarbonato/ | LABBOX
| APP3-001-001 | Equipo simple para destilación | 1 unidad | 82,44 € | Equipos de evaporación (destiladores, rotavapores) | https://esp.labbox.com/producto/equipo-simple-para-destilacion/ | LABBOX
| ALC3-300-002 | Refrigerante de bolas (Allihn) 14/23, 300 mm, LBG 3.3 | 2 uds | 25,63 € | Equipos de evaporación (destiladores, rotavapores) | https://esp.labbox.com/producto/refrigerante-de-bolas-allihn/ | LABBOX
| DRO3-400-001 | Refrigerante Dimroth 29/32, 400 mm, LBG 3.3 | 1 unidad | 30,71 € | Equipos de evaporación (destiladores, rotavapores) | https://esp.labbox.com/producto/refrigerante-dimroth/ | LABBOX
| SIEV-200-001 | Tamiz de laboratorio, apilable, según ISO 3310/1, 200x50 mm, 0,063 mm | 1 unidad | 120,65 € | Molinos, morteros y tamices | https://esp.labbox.com/producto/tamices-de-laboratorio-normalizados-apilables-segun-iso-3310-1/ | LABBOX
| SIEV-20T-001 | Tapa para tamices de laboratorio apilables según ISO 3310/1, 200 mm | 1 unidad | 20,90 € | Accesorios para equipos | https://esp.labbox.com/producto/tamices-de-laboratorio-normalizados-apilables-segun-iso-3310-1/ | LABBOX
| DEL2-300-001 | Tapa de recambio con llave para desecador DE02-300, transp. | 1 unidad | 97,14 € | Accesorios para equipos | https://esp.labbox.com/producto/tapa-de-recambio-para-desecador-basic-line/ | LABBOX
| MAGM-007-010 | Varilla magnética recubierta de PTFE micro, L 7 x d 2 mm, 10 uds | 10 unidad | 13,27 € | Accesorios para equipos | https://esp.labbox.com/producto/varillas-magneticas-para-agitacion-micro/ | LABBOX
| BURT-100-001 | Bureta con llave recta de PTFE, clase A, 100 ml | 1 unidad | 38,65 € | Accesorios para equipos | https://esp.labbox.com/producto/bureta-con-llave-recta-de-ptfe-clase-a/ | LABBOX
| PHEL-EDU-001 | Electrodo de pH de plástico para educación, Basic Line (BNC) | 1 unidad | 56,69 € | Accesorios para equipos | https://esp.labbox.com/producto/electrodo-de-ph-de-plastico-para-educacion-basic-line/ | LABBOX
| TSTP-141-001 | Soporte pie trípode, 140 mm, varilla de aluminio 600 mm, Premium Line | 1 unidad | 106,89 € | Accesorios para equipos | https://esp.labbox.com/producto/soporte-pie-tripode-premium-line/ | LABBOX
| EAS8-002-010 | EASY 8 Aspirador para pipetas hasta 2 ml, 10 uds. | 10 unidad | 48,96 € | Bombas de trasvase o vacío | https://esp.labbox.com/producto/aspirador-manual-para-pipetas-easy-8/ | LABBOX
| MAGV-040-005 | Varilla magnética recubierta de PTFE oval, L 40 x d 20 mm, 5 uds | 5 unidad | 40,49 € | Accesorios para equipos | https://esp.labbox.com/producto/varillas-magneticas-para-agitacion-ovales/ | LABBOX
| DEL1-200-001 | Tapa de recambio para desecador DE01-200, transp. | 1 unidad | 20,52 € | Accesorios para equipos | https://esp.labbox.com/producto/tapa-de-recambio-para-desecador-basic-line/ | LABBOX
| EASY-B60-001 | Pipeteador electrónico EASY 60ß, cable EU | 1 unidad | 114,54 € | Micropipetas automáticas | https://esp.labbox.com/producto/dispositivo-electronico-de-pipeteado-easy-60%ce%b2/ | LABBOX
| PHEL-GB3-001 | Electrodo de pH de vidrio para micromuestras (BNC) | 1 unidad | 142,02 € | Accesorios para equipos | https://esp.labbox.com/producto/electrodo-de-ph-de-vidrio-para-micromuestras/ | LABBOX
| EAS2-K10-001 | Dispensador EASY 20K, 1,0 - 10,0 ml | 1 unidad | 165,44 € | Dosificadores | https://esp.labbox.com/producto/dispensador-para-frascos-easy-20k/ | LABBOX
| EAS8-010-010 | EASY 8 Aspirador para pipetas hasta 10 ml | 10 uds | 48,96 € | Bombas de trasvase o vacío | https://esp.labbox.com/producto/aspirador-manual-para-pipetas-easy-8/ | LABBOX
| CHCP-024-010 | Pinza de plástico para esmerilados 24/29, POM | 10 uds | 18,91 € | Accesorios para equipos | https://esp.labbox.com/producto/pinzas-de-plastico-para-esmerilados/ | LABBOX
| MAGO-022-030 | Varilla magnética recubierta de PTFE octoédrica, L 22 x d 8 mm, 30 uds | 30 uds | 65,16 € | Accesorios para equipos | https://esp.labbox.com/producto/varillas-magneticas-para-agitacion-octaedricas/ | LABBOX
| MAGK-R51-005 | Varillas magnéticas para agitación, octaédricas, coloreadas, rojo, d 8 x L 51 mm, 5 uds | 5 uds | 23,59 € | Accesorios para equipos | https://esp.labbox.com/producto/varillas-magneticas-para-agitacion-octaedricas-coloreadas/ | LABBOX
| MAGG-057-001 | Varilla magnética gigante recubierta de PTFE, L 57 x d 24 mm | 1 unidad | 28,11 € | Accesorios para equipos | https://esp.labbox.com/producto/varillas-magneticas-para-agitacion-gigantes/ | LABBOX
| MAGK-Y22-005 | Varillas magnéticas para agitación, octaédricas, coloreadas, amarillo, d 8 x L 22 mm, 5 uds | 5 uds | 16,92 € | Accesorios para equipos | https://esp.labbox.com/producto/varillas-magneticas-para-agitacion-octaedricas-coloreadas/ | LABBOX
| DEL1-250-001 | Tapa de recambio para desecador DE01-250, transp. | 1 unidad | 30,35 € | Accesorios para equipos | https://esp.labbox.com/producto/tapa-de-recambio-para-desecador-basic-line/ | LABBOX
| APP3-002-001 | Equipo para destilación fraccionada (con columna Vigreux) | 1 unidad | 93,41 € | Equipos de evaporación (destiladores, rotavapores) | https://esp.labbox.com/producto/equipo-para-destilacion-fraccionada-con-columna-vigreux/ | LABBOX
| DTBW-100-001 | Bloque termostático digital con agitación, DLAB HCM100-Pro, 1 ud, cable EU | 1 unidad | 1799,28 € | Equipos térmicos (frigoríficos, congeladores, estufas, baños) | https://esp.labbox.com/producto/bloque-termostatico-digital-con-agitacion-dlab-hcm100-pro/ | LABBOX
| ULTR-30L-001 | Baño de ultrasonidos con calefacción y temporizador, LBX ULTR, 30L, cable EU | 1 unidad | 1293,52 € | Baños de ultrasonidos | https://esp.labbox.com/producto/bano-de-ultrasonidos-con-calefaccion-y-temporizador-lbx-ultr/ | LABBOX
| PUMP-60T-001 | Bomba peristáltica dispensadora LBX P10+ Touch, 0,1 - 600 rpm | 1 unidad | 1459,48 € | Bombas de trasvase o vacío | https://esp.labbox.com/producto/bomba-peristaltica-dispensadora-p10-touch/ | LABBOX
| MSHM-500-001 | Manta calefactora con agitación LBX Instruments, modelo HM02, 500 ml, cable EU | 1 unidad | 177,24 € | Equipos térmicos (frigoríficos, congeladores, estufas, baños) | https://esp.labbox.com/producto/manta-calefactora-con-agitacion-lbx-hm02/ | LABBOX
| MIXS-A34-001 | Accesorio tipo disco para sujetar 8 tubos de centrífuga de 50 ml | 1 unidad | 70,70 € | Accesorios para equipos | https://esp.labbox.com/producto/agitador-rotativo-tipo-carrusel-onilab-mx-rd-pro/ | LABBOX
| ELFT-001-001 | Módulo de transferencia, área de transferencia 100 x 100 mm | 1 unidad | 484,29 € | Otros instrumentos de uso general | https://esp.labbox.com/producto/modulo-de-transferencia/ | LABBOX
| EASC-10P-001 | Micropipeta EASY 30+ de volumen fijo, 100 µl | 1 unidad | 44,98 € | Micropipetas automáticas | https://esp.labbox.com/producto/micropipeta-de-volumen-fijo-easy-30/ | LABBOX
| MIXS-A15-012 | Accesorios para sujetar microtubos de centrífuga de 1,5 ml, 12 uds | 12 uds | 4,59 € | Accesorios para equipos | https://esp.labbox.com/producto/agitador-rotatorio-lbx-rr80/ | LABBOX
| CCEN-A03-012 | Inserto para el adaptador CCEN-A02-001, 12 uds | 12 uds | 17,49 € | Accesorios para equipos | https://esp.labbox.com/producto/centrifuga-clinica-dlab-modelo-dm0412/ | LABBOX
| CCEN-6K0-001 | Centrífuga clínica DLAB, modelo DM0636, cable EU | 1 unidad | 2699,00 € | Equipos de centrifugación | https://esp.labbox.com/producto/centrifuga-clinica-polivalente-dlab-modelo-dm0636/ | LABBOX
| BUNS-B03-001 | Mechero Bunsen con apagado de seguridad y encendido piezoeléctrico para butano y propano | 1 unidad | 115,50 € | Equipos térmicos | https://esp.labbox.com/producto/mechero-bunsen-con-apagado-de-seguridad-y-encendido-piezoelectrico/ | LABBOX
| REVA-A03-001 | Tubo paso vapor (29/32) | 1 unidad | 108,17 € | Accesorios para equipos | https://esp.labbox.com/producto/accesorios-y-recambios-para-evaporadores-rotativos/ | LABBOX
| MIXS-A63-001 | Accesorio para 16 tubos de centrífuga de 15 ml, tubos sujetados verticalmente | 1 unidad | 122,19 € | Accesorios para equipos | https://esp.labbox.com/producto/agitador-rotatorio-onilab-mx-rl-pro/ | LABBOX
| MIXS-A14-001 | Accesorio tipo disco para sujetar 60 microtubos de centrífuga de 1,5 ml | 1 unidad | 147,07 € | Accesorios para equipos | https://esp.labbox.com/producto/agitador-rotativo-tipo-carrusel-onilab-mx-rd-pro/ | LABBOX
| HMSD-2K0-001 | Manta calefactora con agitación y pantalla digital, LBX HM02-D, 2000 ml, cable EU | 1 unidad | 282,01 € | Equipos térmicos | https://esp.labbox.com/producto/manta-calefactora-con-agitacion-y-pantalla-digital-hm02-d/ | LABBOX
| MNFA-003-001 | Rampa de filtración de acero inoxidable, 3 posiciones | 1 unidad | 1003,84 € | Equipos de filtración o SPE | https://esp.labbox.com/producto/rampa-de-filtracion-en-acero-inoxidable/ | LABBOX
| BUNS-BM1-001 | Mechero meker con rejilla y llave, para butano y propano | 1 unidad | 83,93 € | Equipos térmicos | https://esp.labbox.com/producto/mechero-meker-con-rejilla-y-llave/ | LABBOX
| VACU-H02-001 | Bomba de vacío manual con vacuómetro, 625 mmHg | 1 unidad | 271,24 € | Bombas de trasvase o vacío | https://esp.labbox.com/producto/bomba-de-vacio-manual/ | LABBOX
| CTSI-A05-001 | Clip de fijación para matraz de 1000 ml para incubadora con agitación | 1 unidad | 20,56 € | Accesorios para equipos | https://esp.labbox.com/producto/bandejas-y-clips-de-fijacion-para-incubadora-con-agitacion/ | LABBOX
| CCEN-A15-001 | Rotor de angulo fijo de aluminio para 30 tubos de 15 ml para DM0636 | 1 unidad | 499,65 € | Accesorios para equipos | https://esp.labbox.com/producto/centrifuga-clinica-polivalente-dlab-modelo-dm0636/ | LABBOX
| BUNS-PC1-001 | Mechero Bunsen con llave, poligas, conexión roscada macho 1/4” | 1 unidad | 47,23 € | Equipos térmicos | https://esp.labbox.com/producto/mechero-bunsen-con-llave/ | LABBOX
| STIV-A05-001 | Varilla agitadora en cruz, long. del eje 40 cm, Ø de las palas 5 cm, acero inoxidable 316L | 1 unidad | 36,91 € | Accesorios para equipos | https://esp.labbox.com/producto/varillas-agitadoras-para-os20-os40-y-os40-pro/ | LABBOX
| STIS-000-001 | Agitador magnético sin calefacción LBX Instruments, modelo S01, 0,8 L, cable EU | 1 unidad | 139,99 € | Equipos de agitación | https://esp.labbox.com/producto/agitador-magnetico-compacto-sin-calefaccion-lbx-s01-08-l/ | LABBOX
| DHDB-B06-001 | Bloque metálico para microplacas de 96 o 384 posiciones | 1 unidad | 142,92 € | Accesorios para equipos | https://esp.labbox.com/producto/termostato-digital-de-bloque-metalico-lbx-hdb120/ | LABBOX
| DHDB-120-001 | Termostato digital de bloque metálico LBX HDB120, cable EU | 1 unidad | 469,48 € | Equipos térmicos | https://esp.labbox.com/producto/termostato-digital-de-bloque-metalico-lbx-hdb120/ | LABBOX
| CCEN-A02-012 | Adaptador para rotor CCEN-A01-001, 12 uds | 12 uds | 25,04 € | Accesorios para equipos | https://esp.labbox.com/producto/centrifuga-clinica-dlab-modelo-dm0412/ | LABBOX
| WPSY-A03-001 | Cartucho ósmosis 3 l/h para purificador de agua MICROMATIC | 1 unidad | 335,00 € | Equipos de purificación de agua | https://esp.labbox.com/producto/equipo-de-purificacion-de-agua-de-sobremesa-modelo-micromatic/ | LABBOX
| VACU-R10-001 | Bomba de vacío LBX R10 químicamente resistente, 18 l/min, -685 mmHg, cable EU | 1 unidad | 1087,31 € | Bombas de trasvase o vacío | https://esp.labbox.com/producto/bomba-de-vacio-quimicamente-resistente-lbx-instruments-serie-r/ | LABBOX
| ULTR-6L5-001 | Baño de ultrasonidos con calefacción y temporizador, LBX ULTR, 6,5L, cable EU | 1 unidad | 645,29 € | Baños de ultrasonidos | https://esp.labbox.com/producto/bano-de-ultrasonidos-con-calefaccion-y-temporizador-lbx-ultr/ | LABBOX
| STIV-A10-001 | Varilla agitadora recta, long. del eje 35 cm, Ø de las palas 7 cm, recubierta de PTFE | 1 unidad | 54,72 € | Accesorios para equipos | https://esp.labbox.com/producto/varillas-agitadoras-para-os20-os40-y-os40-pro/ | LABBOX
| BUNS-N01-001 | Mechero Bunsen con llave para gas natural | 1 unidad | 33,76 € | Otros instrumentos de uso general | https://esp.labbox.com/producto/mechero-bunsen-con-llave/ | LABBOX
| MSHM-250-001 | Manta calefactora con agitación LBX Instruments, modelo HM02, 250 ml, cable EU | 1 unidad | 171,36 € | Equipos de agitación | https://esp.labbox.com/producto/manta-calefactora-con-agitacion-lbx-hm02/ | LABBOX
| MRHM-254-001 | Manta calefactora multiposición, HMM1, 250 ml, 4 posiciones, cable EU | 1 unidad | 257,53 € | Equipos de agitación | https://esp.labbox.com/producto/manta-calefactora-multiposicion-hmm1/ | LABBOX
| MSHM-2K0-001 | Manta calefactora con agitación LBX Instruments, modelo HM02, 2000 ml, cable EU | 1 unidad | 256,55 € | Equipos de agitación | https://esp.labbox.com/producto/manta-calefactora-con-agitacion-lbx-hm02/ | LABBOX
| CTSI-A03-001 | Clip de fijación para matraz de 250 ml para incubadora con agitación | 1 unidad | 8,81 € | Accesorios para equipos | https://esp.labbox.com/producto/bandejas-y-clips-de-fijacion-para-incubadora-con-agitacion/ | LABBOX
| MORG-125-001 | Mortero y mano de ágata Premium Line, Øext 125 mm, Øint 111 mm, h 61 mm | 1 unidad | 615,13 € | Molinos, morteros y tamices | https://esp.labbox.com/producto/mortero-de-agata-con-mano-premium-line/ | LABBOX
| DE06-300-001 | Desecador para vacío con tapa de bola, 300 mm, Premium Line | 1 unidad | 327,21 € | Equipos de presión | https://esp.labbox.com/producto/desecador-de-vidrio-con-tapa-de-bola-premium-line/ | LABBOX
| HSMC-15K-001 | Microcentrífuga de alta velocidad DLAB D3024, cable EU | 1 unidad | 1436,53 € | Equipos de centrifugación | https://esp.labbox.com/producto/microcentrifuga-de-alta-velocidad-dlab-modelo-d3024/ | LABBOX
| BUNS-P01-001 | Mechero Bunsen, poligas, conexión estándar | 1 unidad | 39,59 € | Otros instrumentos de uso general | https://esp.labbox.com/producto/mechero-bunsen-con-llave/ | LABBOX
| BUNS-NC1-001 | Mechero Bunsen con llave para gas natural, conexión roscada macho 1/4 | 1 unidad | 41,37 € | Otros instrumentos de uso general | https://esp.labbox.com/producto/mechero-bunsen-con-llave/ | LABBOX
| IAQM-A01-001 | Frasco de sal para calibración 33% RH | 1 unidad | 55,63 € | Accesorios para equipos | https://esp.labbox.com/producto/medidor-de-calidad-del-aire-de-pared-7722/ | LABBOX
| EASK-P02-001 | Kit de recambios para la micropipeta EASD-P02-001 | 1 unidad | 23,19 € | Accesorios para equipos | https://esp.labbox.com/producto/accesorios-para-micropipetas-easy/ | LABBOX
| DOVF-045-001 | Estufa de circulación forzada LBX OVF, 45 L, cable EU | 1 unidad | 894,99 € | Equipos térmicos | https://esp.labbox.com/producto/estufa-de-circulacion-forzada-lbx-instruments-modelo-ovf/ | LABBOX
| DOVF-A04-001 | Shelf for DOVF-125-001 | 1 unidad | 51,62 € | Accesorios para equipos | https://esp.labbox.com/producto/bandejas-para-incubadoras-y-estufas/ | LABBOX
| HSMC-A06-036 | Adaptador de 0,5 ml a 0,2 ml para HSMC-A04-001 | 36 uds | 75,02 € | Accesorios para equipos | https://esp.labbox.com/producto/accesorios-y-recambios-para-microcentrifugas-de-alta-velocidad/ | LABBOX
| EASD-10P-001 | Micropipeta EASY 40+ de volumen variable, 10 - 100 µl | 1 unidad | 65,00 € | Micropipetas automáticas | https://esp.labbox.com/producto/micropipeta-de-volumen-variable-easy-40/ | LABBOX
| BMAC-014-001 | Bombilla de tungsteno para 2LBB 12V/10W | 1 unidad | 5,00 € | Accesorios para equipos | https://esp.labbox.com/producto/lamparas-e-iluminadores-para-microscopios-motic/ | LABBOX
| VORX-A51-001 | Adaptador para 15 tubos de Ø 10 mm, se usa con la referencia VORX-A04-001 | 1 unidad | 25,33 € | Accesorios para equipos | https://esp.labbox.com/producto/agitador-vortex-lbx-v05-con-control-de-velocidad/ | LABBOX
| VACU-V10-001 | Bomba de vacío LBX V10 con regulador-vacuómetro, 18 l/min, -670 mmHg, cable EU | 1 unidad | 382,00 € | Bombas de trasvase o vacío | https://esp.labbox.com/producto/bomba-de-vacio-lbx-instruments-serie-v/ | LABBOX
| STIS-003-001 | Agitador magnético sin calefacción LBX Instruments, modelo S03, 3 L, cable EU | 1 unidad | 124,72 € | Equipos de agitación (vortex, mezcladores) | https://esp.labbox.com/producto/agitador-magnetico-sin-calefaccion-lbx-s03-3-l/ | LABBOX
| SHKP-35L-001 | Agitador mecánico lineal Pro, con pantalla y función de tiempo, LBX Lin-Pro, cable EU | 1 unidad | 929,03 € | Equipos de agitación (vortex, mezcladores) | https://esp.labbox.com/producto/agitador-mecanico-lineal-con-pantalla-y-funcion-de-tiempo-lbx-lin-pro/ | LABBOX
| SHKP-A01-001 | Plataforma antideslizante 30x28.5 cm | 1 unidad | 110,72 € | Accesorios para equipos | https://esp.labbox.com/producto/accesorios-y-recambios-de-los-agitadores-mecanicos-pro/ | LABBOX
| PUMP-10J-001 | Bomba peristáltica dispensadora LBX P10, 0,1 - 100 rpm, cable EU | 1 unidad | 618,61 € | Bombas de trasvase o vacío | https://esp.labbox.com/producto/bomba-peristaltica-dispensadora-lbx-p10/ | LABBOX
| DOVF-A02-001 | Shelf for DOVF-045-001 | 1 unidad | 37,29 € | Accesorios para equipos | https://esp.labbox.com/producto/bandejas-para-incubadoras-y-estufas/ | LABBOX
| MIXS-A61-001 | Adaptador para 12 tubos de Ø 12 mm, se usa con la referencia MIXS-A31-001 | 1 unidad | 21,15 € | Accesorios para equipos | https://esp.labbox.com/producto/agitador-de-microplacas-lbx-mm1500/ | LABBOX
| MUFU-020-001 | Horno de mufla de laboratorio, LBX MF12, 2 L, cable EU | 1 unidad | 1301,65 € | Equipos térmicos (frigoríficos, congeladores, estufas, baños) | https://esp.labbox.com/producto/horno-de-mufla-de-laboratorio-mf12/ | LABBOX
| STIH-A04-001 | Soporte de fijación para STIH-A01-001 y STIH-A00-001, se usa con STIH-D20-001 y STIH-G20-001 | 1 unidad | 43,27 € | Accesorios para equipos | https://esp.labbox.com/producto/accesorios-para-agitadores-magneticos/ | LABBOX
| VORX-005-001 | Agitador Vórtex LBX Instruments, modelo V05, con control de velocidad, cable EU | 1 unidad | 165,44 € | Equipos de agitación (vortex, mezcladores) | https://esp.labbox.com/producto/agitador-vortex-lbx-v05-con-control-de-velocidad/ | LABBOX
| VORX-003-001 | Mini agitador Vórtex LBX Instruments, modelo V03, sin control de velocidad, cable EU | 1 unidad | 120,93 € | Equipos de agitación (vortex, mezcladores) | https://esp.labbox.com/producto/mini-agitador-vortex-lbx-v03-sin-control-de-velocidad/ | LABBOX
| BUNS-BC1-001 | Mechero Bunsen con llave para butano y propano, conexión roscada macho 1/4 | 1 unidad | 41,37 € | Otros instrumentos de uso general | https://esp.labbox.com/producto/mechero-bunsen-con-llave/ | LABBOX
| SHKP-A02-001 | Accesorio universal con 4 barras ajustables | 1 unidad | 139,99 € | Accesorios para equipos | https://esp.labbox.com/producto/accesorios-y-recambios-de-los-agitadores-mecanicos-pro/ | LABBOX
| SHKP-A00-001 | Soporte de fijación de clips para SHKP-500-001 | 1 unidad | 78,24 € | Accesorios para equipos | https://esp.labbox.com/producto/soportes-y-clips-de-fijacion-para-agitadores-mecanicos/ | LABBOX
| VACU-S03-001 | Kit de reparaciones para VACU-R10-001 | 1 unidad | 200,55 € | Accesorios para equipos | https://esp.labbox.com/producto/accesorios-y-recambios-para-bombas-de-vacio-lbx-instruments/ | LABBOX
| EASK-10P-001 | Kit de recambios para la micropipeta EASC-10P-001 y EASD-10P-001 | 1 unidad | 30,78 € | Accesorios para equipos | https://esp.labbox.com/producto/accesorios-para-micropipetas-easy/ | LABBOX
| EASK-P10-001 | Kit de recambios para la micropipeta EASD-P10-001 | 1 unidad | 23,19 € | Accesorios para equipos | https://esp.labbox.com/producto/accesorios-para-micropipetas-easy/ | LABBOX
| VORX-A04-001 | Soporte de fijación universal Ø 100 mm, se usa con VORX-005-001 | 1 unidad | 17,34 € | Accesorios para equipos | https://esp.labbox.com/producto/agitador-vortex-lbx-v05-con-control-de-velocidad/ | LABBOX
| VORX-A71-001 | Adaptador para 8 tubos de Ø 16 mm, se usa con la referencia VORX-A04-001 | 1 unidad | 23,04 € | Accesorios para equipos | https://esp.labbox.com/producto/agitador-vortex-lbx-v05-con-control-de-velocidad/ | LABBOX
| SPTR-A01-001 | software profesional específico para vinos, ONDA | 1 unidad | 524,62 € | Accesorios para equipos | https://esp.labbox.com/producto/espectrofotometro-visible-onda-v-10-plus/ | LABBOX
| EAS2-10R-001 | Dispensador para frascos con recirculación EASY 20R+, 10,0 - 100,0 ml | 1 unidad | 265,00 € | Dosificadores | https://esp.labbox.com/producto/dispensador-para-frascos-con-recirculacion-easy-20-r/ | LABBOX
| EAS2-P10-001 | Dispensador para frascos, 20K+, 1,0 - 10,0 ml | 1 unidad | 267,26 € | Dosificadores | https://esp.labbox.com/producto/dispensador-para-frascos-20k/ | LABBOX
| MCRW-20L-001 | Microondas, ProClean 3010, cable EU | 1 unidad | 126,47 € | Equipos térmicos (frigoríficos, congeladores, estufas, baños) | https://esp.labbox.com/producto/microondas-proclean-3010/ | LABBOX
| STER-850-001 | Esterilizador infrarrojo, S850, cable EU | 1 unidad | 487,04 € | Equipos de esterilización | https://esp.labbox.com/producto/esterilizador-electrico-lbx-s850/ | LABBOX
| MRHM-256-001 | Manta calefactora multiposición, HMM1, 250 ml, 6 posiciones, cable EU | 1 unidad | 373,57 € | Equipos térmicos (frigoríficos, congeladores, estufas, baños) | https://esp.labbox.com/producto/manta-calefactora-multiposicion-hmm1/ | LABBOX
| ELFH-400-001 | Sistema de electroforesis horizontal dimensión del gel de 78 x 100 mm | 1 unidad | 402,70 € | Otros instrumentos de uso general | https://esp.labbox.com/producto/sistema-de-electroforesis-horizontal/ | LABBOX
| BMAC-002-001 | LED 20 mA 3,5V 70mW | 1 unidad | 11,00 € | Accesorios para equipos | https://esp.labbox.com/producto/lamparas-e-iluminadores-para-microscopios-motic/ | LABBOX
| BUNS-NC2-001 | Mechero Bunsen con apagado de seguridad para gas natural, conexión roscada macho 1/4 | 1 unidad | 99,41 € | Otros instrumentos de uso general | https://esp.labbox.com/producto/mechero-bunsen-con-apagado-de-seguridad/ | LABBOX
| VACU-V20-001 | Bomba de vacío LBX V20 con regulador-vacuómetro, 20 l/min, -730 mmHg, cable EU | 1 unidad | 522,06 € | Bombas de trasvase o vacío | https://esp.labbox.com/producto/bomba-de-vacio-lbx-instruments-serie-v/ | LABBOX
| SHKU-050-001 | Clip de fijación 50 mL | 1 unidad | 9,98 € | Accesorios para equipos | https://esp.labbox.com/producto/soportes-y-clips-de-fijacion-para-agitadores-mecanicos/ | LABBOX
| REV5-001-001 | Cabezal multi-matraz para 5 matraces : 29/32, 24/29 | 1 unidad | 95,96 € | Accesorios para equipos | https://esp.labbox.com/producto/accesorios-y-recambios-para-evaporadores-rotativos/ | LABBOX
| BTTY-D2A-010 | Caja de pilas alcalinas Duracell Industrial LR06 (AA), 10 uds | 10 unidades | 8,50 € | Fuentes de alimentación o iluminación | https://esp.labbox.com/producto/pilas/ | LABBOX
| CCEN-A13-004 | Soportes y adaptadores para 16 tubos de 10-15ml, para DM0636 | 4 unidades | 237,52 € | Accesorios para equipos | https://esp.labbox.com/producto/centrifuga-clinica-polivalente-dlab-modelo-dm0636/ | LABBOX
| MNFA-006-001 | Rampa de filtración de acero inoxidable, 6 posiciones | 1 unidad | 1405,84 € | Equipos de filtración o SPE | https://esp.labbox.com/producto/rampa-de-filtracion-en-acero-inoxidable/ | LABBOX
| VACU-A35-001 | Salida de aceite para LBX K | 1 unidad | 44,57 € | Accesorios para equipos | https://esp.labbox.com/producto/bomba-de-vacio-de-paletas-rotativas-lbx-k/ | LABBOX
| HMSD-500-001 | Manta calefactora con agitación y pantalla digital, LBX HM02-D, 500 ml, cable EU | 1 unidad | 205,63 € | Equipos de agitación (vortex, mezcladores) | https://esp.labbox.com/producto/manta-calefactora-con-agitacion-y-pantalla-digital-hm02-d/ | LABBOX
| CTSI-A01-001 | Bandeja para CTSI-070-001 | 1 unidad | 80,29 € | Accesorios para equipos | https://esp.labbox.com/producto/bandejas-y-clips-de-fijacion-para-incubadora-con-agitacion/ | LABBOX
| HSMC-A07-024 | Adaptador para rotor de 2 ml a 0,5 ml, 24 uds | 24 unidades | 55,80 € | Accesorios para equipos | https://esp.labbox.com/producto/accesorios-y-recambios-para-microcentrifugas-de-alta-velocidad/ | LABBOX
| FUC3-2K0-001 | Equipo de filtración completo con matraz de 2000 ml, GLASSCO | 1 unidad | 222,96 € | Equipos de filtración o SPE | https://esp.labbox.com/producto/equipo-de-filtracion-para-membranas-de-47-mm/ | LABBOX
| CODB-B71-001 | bloque metálico para 12 viales de 15mm y 16 mm | 1 unidad | 128,57 € | Accesorios para equipos | https://esp.labbox.com/producto/termostato-digital-de-bloque-metalico-lbx-codb150-5-a-150c/ | LABBOX
| BMAC-176-001 | Dispositivo LED 3W | 1 unidad | 37,00 € | Accesorios para equipos | https://esp.labbox.com/producto/lamparas-e-iluminadores-para-microscopios-motic/ | LABBOX
| HSMC-A05-001 | Rotor de aluminio para 4 X PCR8, para modelo D3024 | 1 unidad | 613,11 € | Accesorios para equipos | https://esp.labbox.com/producto/accesorios-y-recambios-para-microcentrifugas-de-alta-velocidad/ | LABBOX
| SHKP-500-001 | Agitador mecánico orbital Pro, con pantalla y función de tiempo, LBX Orb-Pro, cable EU | 1 unidad | 929,03 € | Equipos de agitación (vortex, mezcladores) | https://esp.labbox.com/producto/agitador-mecanico-orbital-con-pantalla-y-funcion-de-tiempo-lbx-orb-pro/ | LABBOX
| EASD-P02-001 | Micropipeta EASY 40+ de volumen variable, 0,1 - 2,5 µl | 1 unidad | 65,00 € | Micropipetas automáticas | https://esp.labbox.com/producto/micropipeta-de-volumen-variable-easy-40/ | LABBOX
| EASD-E20-001 | Micropipeta EASY 40 Elite de volumen variable, 2 - 20 µl | 1 unidad | 88,13 € | Micropipetas automáticas | https://esp.labbox.com/producto/micropipeta-de-volumen-variable-easy-40-elite/ | LABBOX
| CHIL-040-001 | Recirculador de refrigeración, RC-1 | 1 unidad | 1912,50 € | Equipos térmicos (frigoríficos, congeladores, estufas, baños) |  | LABBOX
| CMHD-002-001 | Cámara FullHD con salida HDMI Snap Connect | 1 unidad | 943,10 € | Accesorios para equipos |  | LABBOX
| CMUB-0K2-001 | Cámara digital USB Snap, IMX307(C), 1/2.8", 1920 x 1080 pixels, 2MP | 1 unidad | 244,32 € | Accesorios para equipos |  | LABBOX
| CMUB-0K5-001 | Cámara digital USB Snap, IMX335(C), 1/2.8", 2592 x 1944 pixels, 5MP | 1 unidad | 324,86 € | Accesorios para equipos |  | LABBOX
| CMUB-0K8-001 | Cámara digital USB Snap, IMX274(C), 1/2.5", 3840 x 2160 pixels, 8MP | 1 unidad | 364,80 € | Accesorios para equipos |  | LABBOX
| CPLS-100-020 | Malla metálica con centro de arcilla, 100 x 100 mm | 20 uds | 19,35 € | Molinos, morteros y tamices |  | LABBOX
| CPLS-125-020 | Malla metálica con centro de arcilla, 125 x 125 mm | 20 uds | 24,93 € | Molinos, morteros y tamices |  | LABBOX
| CPLS-180-001 | Malla metálica con centro de arcilla, 180 x 180 mm | 1 unidad | 2,40 € | Molinos, morteros y tamices |  | LABBOX
| CPLS-180-020 | Malla metálica con centro de arcilla, 180 x 180 mm | 20 uds | 40,80 € | Molinos, morteros y tamices |  | LABBOX
| CPLS-200-020 | Malla metálica con centro de fibra cerámica, 200 x 200 mm | 20 uds | 45,74 € | Molinos, morteros y tamices |  | LABBOX
| EAS2-10P-001 | Dispensador para frascos, 20K+, 10,0 - 100,0 ml | 1 unidad | 356,34 € | Dosificadores |  | LABBOX
| EAS2-P25-001 | Dispensador para frascos, 20K+, 2,5 - 25,0 ml | 1 unidad | 267,26 € | Dosificadores |  | LABBOX
| EAS2-P50-001 | Dispensador para frascos, 20K+, 5,0 - 50,0 ml | 1 unidad | 356,34 € | Dosificadores |  | LABBOX
| EAS2-R05-001 | Dispensador para frascos con recirculación EASY 20R+, 0,5 - 5,0 ml | 1 unidad | 210,00 € | Dosificadores |  | LABBOX
| EAS2-R10-001 | Dispensador para frascos con recirculación EASY 20R+, 1,0 - 10,0 ml | 1 unidad | 210,00 € | Dosificadores |  | LABBOX
| EAS2-R25-001 | Dispensador para frascos con recirculación EASY 20R+, 2,5 - 25,0 ml | 1 unidad | 240,00 € | Dosificadores |  | LABBOX
| EAS2-R50-001 | Dispensador para frascos con recirculación EASY 20R+, 5,0 - 50,0 ml | 1 unidad | 240,00 € | Dosificadores |  | LABBOX
| EASD-1KG-001 | Micropipeta EASY 40 Xpert de volumen variable, 8 canales, 120 - 1200 µl | 1 unidad | 410,00 € | Micropipetas automáticas |  | LABBOX
| EASD-1KT-001 | Micropipeta EASY 40 Xpert de volumen variable, 12 canales, 120 - 1200 µl | 1 unidad | 514,03 € | Micropipetas automáticas |  | LABBOX
| EASD-30X-001 | Micropipeta EASY 40 Xpert de volumen variable, 30 - 300 µl | 1 unidad | 120,00 € | Micropipetas automáticas |  | LABBOX
| EASY-070-001 | Bureta digital EASY 70, cable EU | 1 unidad | 846,31 € | Dosificadores |  | LABBOX
| EXTH-18A-025 | Cartucho de extracción de celulosa, Øint 18 mm, Øext 21 mm, h 60 mm | 25 uds | 61,26 € | Equipos de filtración o SPE |  | LABBOX
| EXTH-19B-025 | Cartucho de extracción de celulosa, Øint 19 mm, Øext 22 mm, h 80 mm | 25 uds | 61,26 € | Equipos de filtración o SPE |  | LABBOX
| EXTH-22A-025 | Cartucho de extracción de celulosa, Øint 22 mm, Øext 25 mm, h 60 mm | 25 uds | 61,26 € | Equipos de filtración o SPE |  | LABBOX
| EXTH-22B-025 | Cartucho de extracción de celulosa, Øint 22 mm, Øext 25 mm, h 80 mm | 25 uds | 61,26 € | Equipos de filtración o SPE |  | LABBOX
| EXTH-25B-025 | Cartucho de extracción de celulosa, Øint 25 mm, Øext 29 mm, h 80 mm | 25 uds | 61,26 € | Equipos de filtración o SPE |  | LABBOX
| EXTH-26A-025 | Cartucho de extracción de celulosa, Øint 26 mm, Øext 30 mm, h 60 mm | 25 uds | 62,16 € | Equipos de filtración o SPE |  | LABBOX
| EXTH-27B-025 | Cartucho de extracción de celulosa, Øint 27 mm, Øext 31 mm, h 80 mm | 25 uds | 65,48 € | Equipos de filtración o SPE |  | LABBOX
| EXTH-28B-025 | Cartucho de extracción de celulosa, Øint 28 mm, Øext 32 mm, h 80 mm | 25 uds | 65,48 € | Equipos de filtración o SPE |  | LABBOX
| EXTH-28C-025 | Cartucho de extracción de celulosa, Øint 28 mm, Øext 32 mm, h 100 mm | 25 uds | 65,48 € | Equipos de filtración o SPE |  | LABBOX
| EXTH-30B-025 | Cartucho de extracción de celulosa, Øint 30 mm, Øext 34 mm, h 80 mm | 25 uds | 66,35 € | Equipos de filtración o SPE |  | LABBOX
| EXTH-30C-025 | Cartucho de extracción de celulosa, Øint 30 mm, Øext 34 mm, h 100 mm | 25 uds | 66,35 € | Equipos de filtración o SPE |  | LABBOX
| EXTH-33B-025 | Cartucho de extracción de celulosa, Øint 33 mm, Øext 37 mm, h 80 mm | 25 uds | 66,35 € | Equipos de filtración o SPE |  | LABBOX
| EXTH-33C-025 | Cartucho de extracción de celulosa, Øint 33 mm, Øext 37 mm, h 100 mm | 25 uds | 66,35 € | Equipos de filtración o SPE |  | LABBOX
| EXTH-33D-025 | Cartucho de extracción de celulosa, Øint 33 mm, Øext 37 mm, h 130 mm | 25 uds | 68,53 € | Equipos de filtración o SPE |  | LABBOX
| EXTH-33G-025 | Cartucho de extracción de celulosa, Øint 33 mm, Øext 37 mm, h 118 mm | 25 uds | 76,42 € | Equipos de filtración o SPE |  | LABBOX
| EXTH-37D-025 | Cartucho de extracción de celulosa, Øint 37 mm, Øext 42 mm, h 130 mm | 25 uds | 66,35 € | Equipos de filtración o SPE |  | LABBOX
| EXTH-41E-025 | Cartucho de extracción de celulosa, Øint 41 mm, Øext 46 mm, h 150 mm | 25 uds | 96,96 € | Equipos de filtración o SPE |  | LABBOX
| EXTH-41H-025 | Cartucho de extracción de celulosa, Øint 41 mm, Øext 46 mm, h 123 mm | 25 uds | 96,96 € | Equipos de filtración o SPE |  | LABBOX
| HEAB-1K4-001 | Placa calefactora básica, HP-B1, 1500 W, Ø del plato 185 mm, cable EU | 1 unidad | 20,87 € | Equipos térmicos (frigoríficos, congeladores, estufas, baños) |  | LABBOX
| HIGR-A23-001 | Sensor remoto adicional | 1 unidad | 33,20 € | Accesorios para equipos |  | LABBOX
| HMSC-12H-001 | Centrífuga para hematocrito, DM1424 | 1 unidad | 1868,09 € | Equipos de centrifugación |  | LABBOX
| INCH-A02-001 | Shelf for INCH-070-001 | 1 unidad | 31,73 € | Accesorios para equipos |  | LABBOX
| INCH-A03-001 | Shelf for INCH-150-001 | 1 unidad | 55,51 € | Accesorios para equipos |  | LABBOX
| INCU-A04-001 | Lámpara UV para las referencias INCU | 1 unidad | 18,42 € | Accesorios para equipos |  | LABBOX
| JACP-120-001 | Elevador de laboratorio de aluminio, Premium Line, 120 x 140 mm | 1 unidad | 99,86 € | Accesorios para equipos |  | LABBOX
| LOGT-BP1-001 | Software para un único botón y lector USB | 1 unidad | 238,64 € | Accesorios para equipos |  | LABBOX
| LOGT-BP2-001 | Software para hasta cinco botones y lector USB | 1 unidad | 773,21 € | Accesorios para equipos |  | LABBOX
| LOGT-BP3-001 | Software para botones ilimitados y lector USB | 1 unidad | 1232,39 € | Accesorios para equipos |  | LABBOX
| LOGT-BTA-001 | Cápsula de protección para logger tipo botón, +140ºC | 1 unidad | 114,76 € | Accesorios para equipos |  | LABBOX
| LOGT-HA5-001 | Pila y 13 juntas de recambio para LOGT-HI2-001 | 1 unidad | 127,81 € | Accesorios para equipos |  | LABBOX
| MCEN-10K-001 | Mini centrífuga de alta velocidad, MC10K | 1 unidad | 339,78 € | Equipos de centrifugación |  | LABBOX
| MGFR-050-001 | Lupa, diámetro 50mm | 1 ud | 3,83 € | Otros instrumentos de uso general |  | LABBOX
| MGFR-075-001 | Lupa, diámetro 75 mm | 1 ud | 4,32 € | Otros instrumentos de uso general |  | LABBOX
| MGFR-100-001 | Lupa, diámetro 100 mm | 1 ud | 5,28 € | Otros instrumentos de uso general |  | LABBOX
| MP01-001-001 | Microscopio biológico Vision, cabezal monocular | 1 unidad | 207,38 € | Reactivos, material fungible, pequeño equipamiento y accesorios para Microscopia óptica |  | LABBOX
| MP02-001-001 | Microscopio biológico Vision+, cabezal monocular | 1 unidad | 388,50 € | Reactivos, material fungible, pequeño equipamiento y accesorios para Microscopia óptica |  | LABBOX
| MP02-002-001 | Microscopio biológico Vision+, cabezal binocular | 1 unidad | 477,75 € | Reactivos, material fungible, pequeño equipamiento y accesorios para Microscopia óptica |  | LABBOX
| MP02-003-001 | Microscopio biológico Vision+, cabezal trinocular | 1 unidad | 522,72 € | Reactivos, material fungible, pequeño equipamiento y accesorios para Microscopia óptica |  | LABBOX
| MP03-002-001 | Microscopio biologico superior Quantum BM, cabezal binocular | 1 unidad | 955,20 € | Reactivos, material fungible, pequeño equipamiento y accesorios para Microscopia óptica |  | LABBOX
| MP03-003-001 | Microscopio biologico superior Quantum BM, cabezal trinocular | 1 unidad | 1104,00 € | Reactivos, material fungible, pequeño equipamiento y accesorios para Microscopia óptica |  | LABBOX
| 1000824 | TRIANGULO TUBOS 40 MM A | 1 unidad | 1,38 € | Accesorios para equipos |  | SELECTA
| 1001423 | CLIP UNION 14/23 | 1 unidad | 1,58 € | Accesorios para equipos |  | SELECTA
| 1000716 | Clip unión 7,5/16 | 1 unidad | 1,64 € | Accesorios para equipos |  | SELECTA
| 1000825 | TRIANGULO TUBOS 50 MM | 1 unidad | 1,65 € | Accesorios para equipos |  | SELECTA
| 1000828 | TRIANGULO TUBOS 80 MM A | 1 unidad | 1,71 € | Accesorios para equipos |  | SELECTA
| 1000826 | TRIANGULO TUBOS 60 MM | 1 unidad | 1,76 € | Accesorios para equipos |  | SELECTA
| 1000827 | TRIANGULO TUBOS 70 MM | 1 unidad | 1,87 € | Accesorios para equipos |  | SELECTA
| 6002011 | VARILLA DUR-ALUMINIO 110 MM. | 1 unidad | 2,42 € | Accesorios para equipos |  | SELECTA
| 5900801 | SET 5 FILTROS 0,45µM PARA PIPETEADOR PIPET | 1 unidad | 3,21 € | Accesorios para equipos |  | SELECTA
| 1001467 | PINZA HOFFMAN MEDI MIXTA | 1 unidad | 4,00 € | Accesorios para equipos |  | SELECTA
| 5713000 | REDUCTOR 1 TUBO EPPENDORF A VIAL 0,25-0,4ML | 1 unidad | 4,05 € | Accesorios para equipos |  | SELECTA
| 5713002 | REDUCTOR 1 TUBO EPPENDORF A VIAL 0,5/0,7ML | 1 unidad | 4,05 € | Accesorios para equipos |  | SELECTA
| 5713003 | ADAPTADOR PARA 1.5ML (2000XG) | 1 unidad | 4,05 € | Accesorios para equipos |  | SELECTA
| 5713021 | REDUCTOR 1 TUBO EPPENDORF A VIAL PCR 0,2ML | 1 unidad | 4,05 € | Accesorios para equipos |  | SELECTA
| 7015634 | Vaina Cencom II para Falcon 15 ml | 1 unidad | 4,08 € | Accesorios para equipos |  | SELECTA
| 7001403 | VAINA PLASTICO CENCOM II | 1 unidad | 4,17 € | Accesorios para equipos |  | SELECTA
| 1001256 | MECHERO DE ALCOHOL 120ML | 1 unidad | 4,22 € | Otros instrumentos de uso general |  | SELECTA
| 1001460 | NUEZ DOBLE MINI | 1 unidad | 4,22 € | Accesorios para equipos |  | SELECTA
| 5490060 | ADAPTADOR JERINGUILLA 25/50ML | 1 unidad | 4,28 € | Accesorios para equipos |  | SELECTA
| 5991203 | Boquilla PreciPump 4 mmø | 1 unidad | 4,28 € | Accesorios para equipos |  | SELECTA
| 5991205 | Boquilla PreciPump 6 mmø | 1 unidad | 4,28 € | Accesorios para equipos |  | SELECTA
| 5991207 | Boquilla PreciPump 8 mmø | 1 unidad | 4,28 € | Accesorios para equipos |  | SELECTA
| 5991203 | BOQUILLA PECIPUMP 4MMø | 1 unidad | 4,28 € | Accesorios para equipos |  | SELECTA
| 5991205 | BOQUILLA PECIPUMP 6MMø | 1 unidad | 4,28 € | Accesorios para equipos |  | SELECTA
| 5991207 | BOQUILLA PECIPUMP 8MMø | 1 unidad | 4,28 € | Accesorios para equipos |  | SELECTA
| 7003614 | Mariposa mecheros latón 13 mm | 1 unidad | 4,78 € | Accesorios para equipos |  | SELECTA
| 5991204 | Contrapeso AspiPump 4 mmø | 1 unidad | 4,82 € | Accesorios para equipos |  | SELECTA
| 5991206 | Contrapeso AspiPump 6 mmø | 1 unidad | 4,82 € | Accesorios para equipos |  | SELECTA
| 5991208 | Contrapeso AspiPump 8 mmø | 1 unidad | 4,82 € | Accesorios para equipos |  | SELECTA
| 5991204 | CONTRAPESO ASPIPUMP 4MMø | 1 unidad | 4,82 € | Accesorios para equipos |  | SELECTA
| 5991206 | CONTRAPESO ASPIPUMP 6MMø | 1 unidad | 4,82 € | Accesorios para equipos |  | SELECTA
| 5991208 | CONTRAPESO ASPIPUMP 8MMø | 1 unidad | 4,82 € | Accesorios para equipos |  | SELECTA
| 1001210 | SOPORTE PVC PARA SUJETARVASO*A | 1 unidad | 4,83 € | Accesorios para equipos |  | SELECTA
| 1000537 | Imán triangular | 14x40 mm | 5,25 € | Accesorios para equipos |  | SELECTA
| 7008133 | Nuez Trevigne de 9 a 13 mm | 1 unidad | 5,26 € | Accesorios para equipos |  | SELECTA
| 1000538 | Imán triangular | 12x50 mm | 5,97 € | Accesorios para equipos |  | SELECTA
| 6009730 | TAPA CRISOL INOX 30 MM. | 1 unidad | 6,02 € | Accesorios para equipos |  | SELECTA
| 1000790 | IMAN CON CRUZ 25X15 | 1 unidad | 6,12 € | Accesorios para equipos |  | SELECTA
| 6009740 | TAPA CRISOL INOX 40 MM. | 1 unidad | 6,16 € | Accesorios para equipos |  | SELECTA
| 1000595 | Soplete de estudiante | 1 unidad | 6,21 € | Otros instrumentos de uso general |  | SELECTA
| 1000539 | Imán triangular | 14x55 mm | 6,54 € | Accesorios para equipos |  | SELECTA
| 1000818 | SOPORTE TRIPODE RED.ZINC 80MM | 1 unidad | 6,74 € | Accesorios para equipos |  | SELECTA
| 1000788 | IMAN OVAL 16X30 | 1 unidad | 6,90 € | Accesorios para equipos |  | SELECTA
| 5313013 | SET LAMPARAS LED PARA XTX LED | 1 unidad | 6,96 € | Accesorios para equipos |  | SELECTA
| 5313028 | LAMPARA LED 1W PARA M-100-FL LED | 1 unidad | 6,96 € | Accesorios para equipos |  | SELECTA
| 5313069 | LAMPARA HALOGENA 6V/30W PARA 18AT | 1 unidad | 6,96 € | Accesorios para equipos |  | SELECTA
| 6009750 | TAPA CRISOL INOX 50 MM. | 1 unidad | 7,44 € | Accesorios para equipos |  | SELECTA
| 5313024 | LAMPARA FLUORESCENTE 7W/220V | 1 unidad | 7,50 € | Accesorios para equipos |  | SELECTA
| 5716051 | ALMOHADILLA PARA TUBOS VIDRIO 50-100 ML | para tubos 50-100 ml | 7,58 € | Accesorios para equipos |  | SELECTA
| 1000863 | SOPORTE MATRACES FONDO REDONDO | 1 unidad | 7,80 € | Accesorios para equipos |  | SELECTA
| 1001131 | ASPIRAD.PIPET.COM-PIP 2ML.AZUL | 1 unidad | 8,06 € | Bombas de trasvase o vacío |  | SELECTA
| 1001132 | ASPIRAD.PIP.COM-PIP 10ML.VERDE | 1 unidad | 8,06 € | Bombas de trasvase o vacío |  | SELECTA
| 1001133 | ASPIRAD.PIP.COM-PIP 25ML.ROJO | 1 unidad | 8,06 € | Bombas de trasvase o vacío |  | SELECTA
| 7000025 | PINZA BURETAS AUTOMATIC | 1 unidad | 8,39 € | Accesorios para equipos |  | SELECTA
| 5050958 | PALA PFTE DESMONTABLE 52X14MM | 52x14 mm | 8,40 € | Accesorios para equipos |  | SELECTA
| 5313001 | LAMPARA TUNGSTENO 20W/220-240V | 1 unidad | 8,57 € | Accesorios para equipos |  | SELECTA
| 5313023 | LAMPARA HALOGENA 6V/20W | 1 unidad | 8,57 € | Accesorios para equipos |  | SELECTA
| 5313025 | LAMPARA TUNGSTENO 10V/12W | 1 unidad | 8,57 € | Accesorios para equipos |  | SELECTA
| 5313040 | LAMPARA HALOGENA 6V/12W | 1 unidad | 8,57 € | Accesorios para equipos |  | SELECTA
| 5313041 | LAMPARA HALOGENA 6V/15W | 1 unidad | 8,57 € | Accesorios para equipos |  | SELECTA
| 5313043 | LAMPARA C/REFLECT. 6V/15W SQF | 1 unidad | 8,57 € | Accesorios para equipos |  | SELECTA
| 7008253 | Nuez Trevigne de 19 a 25 mm | 1 unidad | 8,60 € | Accesorios para equipos |  | SELECTA
| 7000506 | ARO CON NUEZ ABIERTO 60MM | 1 unidad | 8,96 € | Accesorios para equipos |  | SELECTA
| 7000251 | PINZA BURETAS "AUTOMATIC" C/NUEZ | 1 unidad | 9,06 € | Accesorios para equipos |  | SELECTA
| 7000508 | ARO CON NUEZ ABIERTO 80MM | 1 unidad | 9,25 € | Accesorios para equipos |  | SELECTA
| 6009760 | TAPA CRISOL INOX 60 MM. | 1 unidad | 9,59 € | Accesorios para equipos |  | SELECTA
| 5313026 | LAMPARA LED 3W | 1 unidad | 9,64 € | Accesorios para equipos |  | SELECTA
| 5313027 | LAMPARA LED 1W 701 LED | 1 unidad | 9,64 € | Accesorios para equipos |  | SELECTA
| 2000011 | GUIAS(2)ESTUFA 19 L. A | 1 unidad | 9,86 € | Accesorios para equipos |  | SELECTA
| 7005211 | Pinza buretas Trips con nuez | 1 unidad | 9,86 € | Accesorios para equipos |  | SELECTA
| 5313021 | LAMPARA HALOGENA 12V/30W PARA 3002-F | 1 unidad | 10,18 € | Accesorios para equipos |  | SELECTA
| 5313042 | SET FILTROS AZUL, AMARILLO Y VERDE PARA 701/3000 | 1 unidad | 10,18 € | Accesorios para equipos |  | SELECTA
| 5810110 | JUNTA DE SILICONA PARA MEZCLADOR VS-5/VS-8 | 1 unidad | 10,18 € | Accesorios para equipos |  | SELECTA
| 5810110 | JUNTA DE SILICONA PARA MEZCLADOR VS-5/VS-8 | 1 unidad | 10,18 € | Accesorios para equipos |  | SELECTA
| 1001314 | SOPORTE 12 PIPETAS Y TERMOME. | 1 unidad | 10,46 € | Accesorios para equipos |  | SELECTA
| 7000536 | ARO CON NUEZ CERRADO 60MM | 1 unidad | 10,61 € | Accesorios para equipos |  | SELECTA
| 7005012 | Aro con nuez abierto 120 mm | 1 unidad | 10,64 € | Accesorios para equipos |  | SELECTA
| 7005312 | Aro con nuez cerrado 120 mm | 1 unidad | 10,64 € | Accesorios para equipos |  | SELECTA
| 2000012 | GUIAS(2)ESTUFA 36 L. | 1 unidad | 10,72 € | Accesorios para equipos |  | SELECTA
| 1001372 | BANDEJA PIPETAS, TERMOM, DENSI A | 1 unidad | 10,78 € | Accesorios para equipos |  | SELECTA
| 2000033 | GUIAS(2)ESTUFA 47 L. | 1 unidad | 10,86 € | Accesorios para equipos |  | SELECTA
| 5050959 | PALA PFTE DESMONTABLE 76X19MM | 76x19 mm | 10,98 € | Accesorios para equipos |  | SELECTA
| 1001461 | NUEZ DOBLE MEDI CROMADA | 1 unidad | 11,17 € | Accesorios para equipos |  | SELECTA
| 1001462 | NUEZ DOBLE MEDI ESMALTE NEGRO | 1 unidad | 11,17 € | Accesorios para equipos |  | SELECTA
| 5609405 | LAMPARA 6.5V 0.3A PUNTO FUSION | 1 unidad | 11,25 € | Accesorios para equipos |  | SELECTA
| 2000013 | GUIAS(2)ESTUFA 80 L. | 1 unidad | 11,64 € | Accesorios para equipos |  | SELECTA
| 7000521 | PINZA BURETAS TRIPS | 1 unidad | 11,79 € | Accesorios para equipos |  | SELECTA
| 7000131 | PINZA BURETAS Y REFRIGERANTES | 1 unidad | 12,20 € | Accesorios para equipos |  | SELECTA
| 5313015 | SET LAMPARAS LED PARA ZTX/SQF-L LED | 1 unidad | 12,32 € | Accesorios para equipos |  | SELECTA
| 5313046 | LAMPARA LED 3W 206 LED | 1 unidad | 12,32 € | Accesorios para equipos |  | SELECTA
| 7000140 | PINZA BURETAS Y TUBOS CON NUEZ | 1 unidad | 12,37 € | Accesorios para equipos |  | SELECTA
| 1000789 | IMAN OVAL 20X40 | 1 unidad | 12,54 € | Accesorios para equipos |  | SELECTA
| 5054239 | DISCO TENSOR 94 MM Ø REAX-20 | 1 unidad | 12,65 € | Accesorios para equipos |  | SELECTA
| 2000015 | GUIAS(2)ESTUFA 150 L. | 1 unidad | 12,88 € | Accesorios para equipos |  | SELECTA
| 5900624 | TUBO PARA BOMBA VACÍO DE 18 X 26MM | 1 unidad | 13,39 € | Accesorios para equipos |  | SELECTA
| 5900624 | TUBO PARA BOMBA VACIO DE 18 X 26MM | 1 unidad | 13,39 € | Accesorios para equipos |  | SELECTA
| 1000791 | IMAN CON CRUZ 40X17 | 1 unidad | 13,46 € | Accesorios para equipos |  | SELECTA
| 1001464 | PINZA ROTULA FIJACION 29 MM | 1 unidad | 13,71 € | Accesorios para equipos |  | SELECTA
| 1001465 | PINZA ROTULA FIJACION 35 MM | 1 unidad | 14,19 € | Accesorios para equipos |  | SELECTA
| 7041921 | Aro manta 250 ml A | 1 unidad | 14,43 € | Accesorios para equipos |  | SELECTA
| 5313006 | OCULAR HUYGHENS H-10X | 1 unidad | 14,46 € | Accesorios para equipos |  | SELECTA
| 5313034 | OCULAR WF5X (2000-701-M100FL) | 1 unidad | 14,46 € | Accesorios para equipos |  | SELECTA
| 7041951 | Aro manta 500 ml A | 1 unidad | 14,52 € | Accesorios para equipos |  | SELECTA
| 6019730 | TAPA CRISOL NIQUEL 30 MM. | 1 unidad | 14,69 € | Accesorios para equipos |  | SELECTA
| 7000161 | PINZA TRIPLEX 0-60 MM. | 1 unidad | 14,70 € | Accesorios para equipos |  | SELECTA
| 5014415 | BOQUILLA CONCENTRADORA PISTOLA SAL-1500 | 1 unidad | 15,00 € | Accesorios para equipos |  | SELECTA
| 5014449 | BOQUILLA CURVA PARA PISTOLA SAL-1500 | 1 unidad | 15,00 € | Accesorios para equipos |  | SELECTA
| 5313005 | OCULAR HUYGENIAN H-5X M100FL | 1 unidad | 15,00 € | Accesorios para equipos |  | SELECTA
| 5509810 | VARILLA SOPORTE | 1 unidad | 15,00 € | Accesorios para equipos |  | SELECTA
| 1000500 | PROGRAMADOR AUTOMATICO PROMAT | 1 unidad | 15,09 € | Otros instrumentos de uso general |  | SELECTA
| 2000081 | GUIAS(2)ESTUFA 2000381 | 1 unidad | 15,39 € | Accesorios para equipos |  | SELECTA
| 5910156 | Tubo de silicona 19,3 x 12,7 mm, por metro | 1 metro | 15,78 € | Accesorios para equipos |  | SELECTA
| 5910156 | 1 METRO TUBO SILICONA 19.3X12.7MM | 1 metro | 15,78 € | Accesorios para equipos |  | SELECTA
| 6001160 | VARILLA INOX 8X500MM. | 1 unidad | 15,84 € | Accesorios para equipos |  | SELECTA
| 7005014 | Aro con nuez abierto 140 mm | 1 unidad | 15,88 € | Accesorios para equipos |  | SELECTA
| 6002100 | VARILLA DUR-ALUMINIO 1000 MM. | 1 unidad | 15,88 € | Accesorios para equipos |  | SELECTA
| 7000130 | PINZA BURETAS Y TUBOS | 1 unidad | 16,21 € | Accesorios para equipos |  | SELECTA
| 5509820 | FUNDA PROTECTORA SILICONA MR-HEI | 1 unidad | 16,26 € | Accesorios para equipos |  | SELECTA
| 7419101 | Aro manta 1000 ml A | 1 unidad | 16,32 € | Accesorios para equipos |  | SELECTA
| 1001557 | Adaptador vaina tubo 13x75 mm VAC | 1 unidad | 16,44 € | Accesorios para equipos |  | SELECTA
| 1001332 | TALADRA-TAPONES MINI 6 CALIB. | 1 unidad | 16,54 € | Otros instrumentos de uso general |  | SELECTA
| 5717028 | LECTOR PARA UN TUBO CAPILAR | 1 unidad | 16,59 € | Otros instrumentos de uso general |  | SELECTA
| 7005310 | Aro con nuez cerrado 100 mm | 1 unidad | 16,72 € | Accesorios para equipos |  | SELECTA
| 7000141 | PINZA BURETAS-REFRIG.CON NUEZ | 1 unidad | 17,25 € | Accesorios para equipos |  | SELECTA
| 5591380 | TUBO REFORZADO 9MM | 1 metro | 17,51 € | Accesorios para equipos |  | SELECTA
| 7419201 | Aro manta 2000 ml A | 1 unidad | 18,18 € | Accesorios para equipos |  | SELECTA
| 6002868 | SOPORTE TRIPODE RDO.INOX 80MM | 1 unidad | 18,22 € | Accesorios para equipos |  | SELECTA
| 7000404 | PINZA UNIVERSAL MINIMAX C/NUEZ | 1 unidad | 18,32 € | Accesorios para equipos |  | SELECTA
| 5312105 | ADAPTADOR 1 ERLENMEYER 50ML WY | 1 unidad | 18,43 € | Accesorios para equipos |  | SELECTA
| 5713011 | BUCKET PARA 1 TUBO 15 ML | 1 unidad | 18,49 € | Accesorios para equipos |  | SELECTA
| 6002115 | VARILLA DUR-ALUMINIO 1150 MM. | 1 unidad | 19,02 € | Accesorios para equipos |  | SELECTA
| 7005010 | Aro con nuez abierto 100 mm | 1 unidad | 19,13 € | Accesorios para equipos |  | SELECTA
| 5312013 | ADAPTADOR ERLENMEYER 50ML AG-200-B | 1 unidad | 19,28 € | Accesorios para equipos |  | SELECTA
| 7000808 | SOPORTE TRIPODE ARO PLANO 80 | 1 unidad | 19,28 € | Accesorios para equipos |  | SELECTA
| 7000808 | SOPORTE TRÍPODE ARO PLANO | 1 unidad | 19,28 € | Accesorios para equipos |  | SELECTA
| 7000160 | PINZA TRIPLEX 0-35 MM. | 1 unidad | 19,50 € | Accesorios para equipos |  | SELECTA
| 7000538 | ARO CON NUEZ CERRADO 80MM | 1 unidad | 19,53 € | Accesorios para equipos |  | SELECTA
| 1000966 | DISPOSITIVO INTERCAMBIA. 4MM A | 1 unidad | 19,59 € | Accesorios para equipos |  | SELECTA
| 6028610 | SOPORTE TRIPODE RDO.INOX 100MM | 1 unidad | 19,73 € | Accesorios para equipos |  | SELECTA
| 5313009 | PLATINA MECANICA (CARRO MOVIL) | 1 unidad | 19,82 € | Accesorios para equipos |  | SELECTA
| 5313030 | OCULAR PLANO P-5X | 1 unidad | 19,82 € | Accesorios para equipos |  | SELECTA
| 5313031 | OCULAR PLANO P-15X | 1 unidad | 19,82 € | Accesorios para equipos |  | SELECTA
| 5900625 | TUBO CAUCHO ALTA PRESIÓN 8X15 | 1 unidad | 19,82 € | Accesorios para equipos |  | SELECTA
| 7008010 | Soporte trípode aro plano 100 mm | 1 unidad | 19,88 € | Accesorios para equipos |  | SELECTA
| 6019750 | TAPA CRISOL NIQUEL 50 MM. | 1 unidad | 20,21 € | Accesorios para equipos |  | SELECTA
| 5800555 | TAPON PARA BOQUILLAS DE CARRO | 1 unidad | 20,57 € | Accesorios para equipos |  | SELECTA
| 5800555 | TAPÓN PARA BOQUILLAS DE CARRO | 1 unidad | 20,57 € | Accesorios para equipos |  | SELECTA
| 7001500 | ADAPTADOR-VAINA PARA TUBO 15 ML | 1 unidad | 20,62 € | Accesorios para equipos |  | SELECTA
| 7001500 | ADAPTADOR-VAINA PARA TUBO 15 ML | 1 unidad | 20,62 € | Accesorios para equipos |  | SELECTA
| 1000964 | DISPOSITIVO INTERCAMBIA. 1,5M A | 1 unidad | 20,68 € | Accesorios para equipos |  | SELECTA
| 6028612 | SOPORTE TRIPODE RDO.INOX 120MM | 1 unidad | 21,20 € | Accesorios para equipos |  | SELECTA
| 1001206 | SEPARADOR DE MALLA TVT 4X4 - 400X300 MM | 1 unidad | 21,25 € | Accesorios para equipos |  | SELECTA
| 1001207 | SEPARADOR DE MALLA TVT 4X4 - Ø 200 MM | 1 unidad | 21,25 € | Accesorios para equipos |  | SELECTA
| 1000830 | GRADILLA APILABLE 50TUBOS 11MM | 1 unidad | 21,32 € | Accesorios para equipos |  | SELECTA
| 5717029 | LECTOR PARA UN TUBO CAPILAR | 1 unidad | 21,57 € | Otros instrumentos de uso general |  | SELECTA
| 5054951 | ADAPTADOR PARA ERLENMEYER DE 25 ML | 1 unidad | 21,64 € | Accesorios para equipos |  | SELECTA
| 1001199 | MARCO SOPORTE BAÑO 5 LITROS | 1 unidad | 21,79 € | Accesorios para equipos |  | SELECTA
| 1001232 | MARCO SOPORTE BAÑOS UNITRONICA | 1 unidad | 21,79 € | Accesorios para equipos |  | SELECTA
| 5313068 | ADAPTADOR CCD 1X PARA XDS-1B LED / 18AT | 1 unidad | 21,96 € | Accesorios para equipos |  | SELECTA
| 1000967 | DISPOSITIVO INTERCAMBIA. 5MM A | 1 unidad | 22,15 € | Accesorios para equipos |  | SELECTA
| 7005314 | Aro con nuez cerrado 140 mm | 1 unidad | 22,39 € | Accesorios para equipos |  | SELECTA
| 6028614 | SOPORTE TRIPODE RDO.INOX 140MM | 1 unidad | 22,62 € | Accesorios para equipos |  | SELECTA
| 5312106 | ADAPTADOR 1 ERLENMEYER 100ML WY | 1 unidad | 22,66 € | Accesorios para equipos |  | SELECTA
| 5312107 | ADAPTADOR 1 ERLENMEYER 250ML WY | 1 unidad | 22,66 € | Accesorios para equipos |  | SELECTA
| 1000832 | GRADILLA APILABLE 50TUBOS 16MM | 1 unidad | 22,68 € | Accesorios para equipos |  | SELECTA
| 5312108 | ADAPTADOR 1 ERLENMEYER 500ML WY | 1 unidad | 22,76 € | Accesorios para equipos |  | SELECTA
| 1001434 | MECHERO DE ALCOHOL | 1 unidad | 22,79 € | Otros instrumentos de uso general |  | SELECTA
| 7008012 | Soporte trípode aro plano 120 mm | 1 unidad | 23,10 € | Accesorios para equipos |  | SELECTA
| 2000021 | BANDEJA ESTUFA 240X240 | 1 unidad | 23,11 € | Accesorios para equipos |  | SELECTA
| 5312014 | ADAPTADOR ERLENMEYER 100ML AG-200-B | 1 unidad | 23,57 € | Accesorios para equipos |  | SELECTA
| 5312015 | ADAPTADOR ERLENMEYER 250ML AG-200-B | 1 unidad | 23,57 € | Accesorios para equipos |  | SELECTA
| 5312016 | ADAPTADOR ERLENMEYER 500ML AG-200-B | 1 unidad | 23,57 € | Accesorios para equipos |  | SELECTA
| 5313029 | LAMPARA LED 3W XDS-1B LED | 1 unidad | 23,57 € | Accesorios para equipos |  | SELECTA
| 5313076 | OCULAR WF15X (11MM) PARA M-100FL LED | 1 unidad | 23,57 € | Accesorios para equipos |  | SELECTA
| 5313093 | Ocular WF-15X / 12 mm para XTX LED | 1 unidad | 23,57 € | Accesorios para equipos |  | SELECTA
| 7001709 | ADAPTADOR TUBO PLÁ. TAPON 30 ML | 1 unidad | 23,57 € | Accesorios para equipos |  | SELECTA
| 7001709 | ADAPTADOR TUBO PLA.TAPON 30 ML | 1 unidad | 23,57 € | Accesorios para equipos |  | SELECTA
| 7000004 | AFILA TALADRA-TAPONES | 1 unidad | 23,88 € | Otros instrumentos de uso general |  | SELECTA
| 7000004 | AFILA TALADRA-TAPONES | 1 unidad | 23,88 € | Otros instrumentos de uso general |  | SELECTA
| 1000016 | CORTADOR DE TUBO DE VIDRIO | 1 unidad | 23,96 € | Cortadoras y pulidoras |  | SELECTA
| 1001556 | Adaptador vaina tubo 12x75 mm VAC | 1 unidad | 24,06 € | Accesorios para equipos |  | SELECTA
| 1001003 | ADAPTADOR 1 ERLENMEYER 50ML WY | 1 unidad | 24,18 € | Accesorios para equipos |  | SELECTA
| 7000531 | NUEZ GIRATORIA GIROFIX | 1 unidad | 24,29 € | Accesorios para equipos |  | SELECTA
| 1000831 | GRADILLA APILABLE 50TUBOS 14MM | 1 unidad | 24,32 € | Accesorios para equipos |  | SELECTA
| 7041952 | Soporte trípode manta 500 ml A | 1 unidad | 24,33 € | Accesorios para equipos |  | SELECTA
| 5713070 | ADAPTADOR PARA 1 TUBO 5 ML VACUTAINER | 1 unidad | 24,37 € | Accesorios para equipos |  | SELECTA
| 5713071 | ADAPTADOR PARA 1 TUBO 5 ML HEMOLIS | 1 unidad | 24,37 € | Accesorios para equipos |  | SELECTA
| 5713072 | ADAPTADOR PARA 4.5-7 ML SARSTEDT MONOVETTE | 1 unidad | 24,37 € | Accesorios para equipos |  | SELECTA
| 4312005 | LÁMPARA HALÓGENA VISIBLE UV2005 | 1 unidad | 24,46 € | Accesorios para equipos |  | SELECTA
| 4312005 | Lámpara halógena visible UV2005 | 1 unidad | 24,46 € | Fuentes de alimentación o iluminación |  | SELECTA
| 6001278 | NAVECILLA POLVOS NIQUEL 100 MM | 1 unidad | 24,84 € | Accesorios para equipos |  | SELECTA
| 2000072 | BANDEJA ESTUFA 270X290 MM. | 1 unidad | 25,00 € | Accesorios para equipos |  | SELECTA
| 6002150 | VARILLA DUR-ALUMINIO 1500 MM. | 1 unidad | 25,44 € | Accesorios para equipos |  | SELECTA
| 5515032 | FILTRO SILENCIADOR PARA BOMBA DE VACIO | 1 unidad | 25,71 € | Accesorios para equipos |  | SELECTA
| 5195314 | Open compressing ring para RS-3000V | 1 unidad | 25,73 € | Accesorios para equipos |  | SELECTA
| 7419102 | Soporte trípode manta 1000 ml A | 1 unidad | 25,93 € | Accesorios para equipos |  | SELECTA
| 1001987 | BANDEJA ADICIONAL PARA MEDILOW LG NUEVO | 1 unidad | 26,00 € | Accesorios para equipos |  | SELECTA
| 6019740 | TAPA CRISOL NIQUEL 40 MM. | 1 unidad | 26,60 € | Accesorios para equipos |  | SELECTA
| 5195315 | Junta abierta Nº 9 para RS-3000-V | 1 unidad | 26,78 € | Accesorios para equipos |  | SELECTA
| 5313073 | OCULAR WF15X / 13 MM PARA 3000 LED | 1 unidad | 26,78 € | Accesorios para equipos |  | SELECTA
| 5313094 | Ocular WF-20X / 10 mm para XTX LED | 1 unidad | 26,78 € | Accesorios para equipos |  | SELECTA
| 1001530 | Estuche de bolsillo | 1 unidad | 26,78 € | Accesorios para equipos |  | SELECTA
| 1001254 | SOPORTE PIPETAS CIRPIP | 1 unidad | 27,16 € | Accesorios para equipos |  | SELECTA
| 5313007 | OCULAR WF10X CON PUNTERO | 1 unidad | 27,32 € | Accesorios para equipos |  | SELECTA
| 1000903 | SOPORTE PARA MANGOS DE KOLLE | 1 unidad | 27,38 € | Accesorios para equipos |  | SELECTA
| 6006831 | TAPA C/ASA 3000683 GN 1/4 MD1 A | 1 unidad | 27,43 € | Accesorios para equipos |  | SELECTA
| 7001770 | ADAPTADOR PLÁSTICO TUBO 85 ML Ø38MM ØEXT.44MM | 1 unidad | 27,55 € | Accesorios para equipos |  | SELECTA
| 7001771 | ADAPTADOR PLÁSTICO TUBO 50 ML Ø34MM ØEXT.44MM | 1 unidad | 27,55 € | Accesorios para equipos |  | SELECTA
| 7001772 | ADAPTADOR PLÁSTICO TUBO 50 ML Ø29MM ØEXT.44MM | 1 unidad | 27,55 € | Accesorios para equipos |  | SELECTA
| 7001773 | ADAPTADOR PLÁSTICO TUBO 25 ML Ø24MM ØEXT.44MM | 1 unidad | 27,55 € | Accesorios para equipos |  | SELECTA
| 7001774 | ADAPTADOR PLÁSTICO TUBO 30 ML Ø25MM ØEXT.44MM | 1 unidad | 27,55 € | Accesorios para equipos |  | SELECTA
| 5054952 | ADAPTADOR PARA ERLENMEYER DE 50 ML | 1 unidad | 27,74 € | Accesorios para equipos |  | SELECTA
| 5000011 | SOPLETE PRINCE GB-2001 | 1 unidad | 28,00 € | Otros instrumentos de uso general |  | SELECTA
| 5313092 | Ocular WF-10X / 20 mm para XTX LED | 1 unidad | 28,07 € | Accesorios para equipos |  | SELECTA
| 5312109 | ADAPTADOR 1 ERLENMEYER 1000ML WY | 1 unidad | 28,34 € | Accesorios para equipos |  | SELECTA
| 5800049 | KIT MANTENIMIENTO SELLADORA 455 | 1 unidad | 28,39 € | Accesorios para equipos |  | SELECTA
| 5800049 | Kit mantenimiento selladora 455 | 1 kit | 28,39 € | Accesorios para equipos |  | SELECTA
| 7001710 | ADAPTADOR TUBO VIDRIO 15 ML | 1 unidad | 28,47 € | Accesorios para equipos |  | SELECTA
| 7001710 | ADAPTADOR TUBO VIDRIO 15 ML | 1 unidad | 28,47 € | Accesorios para equipos |  | SELECTA
| 7000408 | NUEZ DOBLE GRANDES DIAMETROS | 1 unidad | 28,61 € | Accesorios para equipos |  | SELECTA
| 5313004 | OCULAR DE WF15X | 1 unidad | 28,92 € | Accesorios para equipos |  | SELECTA
| 5800044 | KIT MANTENIM. SELLADORA 305-C | 1 unidad | 28,92 € | Accesorios para equipos |  | SELECTA
| 5800044 | Kit de mantenimiento selladora 305-C | 1 kit | 28,92 € | Accesorios para equipos |  | SELECTA
| 4313040 | LÁMPARA HALÓGENA 6V/20W | 1 unidad | 29,00 € | Fuentes de alimentación o iluminación |  | SELECTA
| 4313040 | Lámpara halógena 6V/20W | 1 unidad | 29,00 € | Fuentes de alimentación o iluminación |  | SELECTA
| 7000572 | TAPA BAÑO BAHER A | 1 unidad | 29,40 € | Accesorios para equipos |  | SELECTA
| 7000572 | TAPA BAÑO BAHER A | 1 unidad | 29,40 € | Accesorios para equipos |  | SELECTA
| 5312017 | ADAPTADOR ERLENMEYER 1000ML AG-200-B | 1 unidad | 29,46 € | Accesorios para equipos |  | SELECTA
| 5313077 | OCULAR WF20X (9MM) PARA M-100FL LED | 1 unidad | 29,46 € | Accesorios para equipos |  | SELECTA
| 2000073 | BANDEJA ESTUFA 440X325 MM. | 1 unidad | 29,51 € | Accesorios para equipos |  | SELECTA
| 7001707 | ADAPTADOR TUBO PLÁ. TAPON 50 ML | 1 unidad | 29,71 € | Accesorios para equipos |  | SELECTA
| 7001707 | ADAPTADOR TUBO PLA.TAPON 50 ML | 1 unidad | 29,71 € | Accesorios para equipos |  | SELECTA
| 7000403 | PINZA UNIVERSAL MINIMAX | 1 unidad | 29,87 € | Accesorios para equipos |  | SELECTA
| 7419202 | Soporte trípode manta 2000 ml A | 1 unidad | 29,93 € | Accesorios para equipos |  | SELECTA
| 5020251 | CABEZAL MINI-SPROUT 6 MICROTUBOS | 1 unidad | 29,99 € | Accesorios para equipos |  | SELECTA
| 5020252 | CABEZAL MINI-SPROUT MIXTO | 1 unidad | 29,99 € | Accesorios para equipos |  | SELECTA
| 5020253 | CABEZAL MINI-SPROUT RECTANGULAR | 1 unidad | 29,99 € | Accesorios para equipos |  | SELECTA
| 6007714 | SOPORTE PLATO DUR-AL 10X600 | 1 unidad | 30,32 € | Accesorios para equipos |  | SELECTA
| 6000567 | TAPA CRISOL ZIRCONIO | 33 MM | 30,46 € | Accesorios para equipos |  | SELECTA
| 2000022 | BANDEJA ESTUFA 290X290 | 1 unidad | 30,47 € | Accesorios para equipos |  | SELECTA
| 7001639 | VARILLA+PINZA ELECTR. AGIMICRO | 1 unidad | 30,50 € | Accesorios para equipos |  | SELECTA
| 7001639 | VARILLA+PINZA ELECTR.AGIMICRO | 1 unidad | 30,50 € | Accesorios para equipos |  | SELECTA
| 1000980 | ADAPTADOR 1 ERLENMEYER 500ML | 1 unidad | 30,65 € | Accesorios para equipos |  | SELECTA
| 5054953 | ADAPTADOR PARA ERLENMEYER DE 100ML | 1 unidad | 31,06 € | Accesorios para equipos |  | SELECTA
| 5313010 | OBJETIVO ACROMATICO 4X PARA 701/206 | 1 unidad | 31,06 € | Accesorios para equipos |  | SELECTA
| 1001296 | MARCO SOPT.BAÑOS TERMOSTATICOS | 1 unidad | 31,06 € | Accesorios para equipos |  | SELECTA
| 6001150 | TUBO INOX. 1500 MM. | 1 unidad | 31,27 € | Accesorios para equipos |  | SELECTA
| 6019760 | TAPA CRISOL NIQUEL 60 MM. | 1 unidad | 31,42 € | Accesorios para equipos |  | SELECTA
| 5313032 | OCULAR WF-5X SQF/ZTX20 | 1 unidad | 31,60 € | Accesorios para equipos |  | SELECTA
| 7000181 | PINZA DOBLE DUPLEX | 1 unidad | 32,35 € | Accesorios para equipos |  | SELECTA
| 1000978 | ADAPTADOR 1 ERLENMEYER 100ML | 1 unidad | 32,36 € | Accesorios para equipos |  | SELECTA
| 1000979 | ADAPTADOR 1 ERLENMEYER 250ML | 1 unidad | 32,36 € | Accesorios para equipos |  | SELECTA
| 7204055 | Nuez doble Pass | 1 unidad | 32,50 € | Accesorios para equipos |  | SELECTA
| 5051540 | CLIP DE SUJECCION NS 29/32 | 1 unidad | 32,86 € | Accesorios para equipos |  | SELECTA
| 6000568 | TAPA CRISOL ZIRCONIO | 47 MM | 32,87 € | Accesorios para equipos |  | SELECTA
| 6008371 | TAPA CON ASA BAÑO 3000837 A | 1 unidad | 32,89 € | Accesorios para equipos |  | SELECTA
| 2000024 | BANDEJA ESTUFA 460X325 | 1 unidad | 32,93 € | Accesorios para equipos |  | SELECTA
| 1001531 | Guías Hotcold A | 4 unidades | 33,54 € | Accesorios para equipos |  | SELECTA
| 1001215 | SOPORTE PARA 6 PIPETAS DOSIFICADORAS | 1 unidad | 33,63 € | Accesorios para equipos |  | SELECTA
| 7001708 | ADAPTADOR TUBO VIDRIO 25 ML | 1 unidad | 33,70 € | Accesorios para equipos |  | SELECTA
| 7001708 | ADAPTADOR TUBO VIDRIO 25 ML | 1 unidad | 33,70 € | Accesorios para equipos |  | SELECTA
| 4001730 | FILTRO DESTILADOR SELECTA 1,5L | 1 unidad | 33,73 € | Accesorios para equipos |  | SELECTA
| 5313044 | LAMPARA 3W LED TRANSMITIDA P.SQF-D/E LED | 1 unidad | 33,74 € | Accesorios para equipos |  | SELECTA
| 5313045 | LAMPARA 3W LED INCIDENTE P.SQF-D/E LED | 1 unidad | 33,74 € | Accesorios para equipos |  | SELECTA
| 5713060 | REDUCTOR PARA TUBO 50 A 15 ML FALCON | 1 unidad | 33,98 € | Accesorios para equipos |  | SELECTA
| 1001466 | SOPORTE STABIL | 1 unidad | 34,11 € | Accesorios para equipos |  | SELECTA
| 5900800 | PIPETEADOR MANUAL "PIPET" | 1 unidad | 34,28 € | Dosificadores |  | SELECTA
| 5900800 | PIPETEADOR MANUAL "PIPET" | 1 unidad | 34,28 € | Accesorios para equipos |  | SELECTA
| 2000074 | BANDEJA ESTUFA 370X390 MM. | 1 unidad | 34,36 € | Accesorios para equipos |  | SELECTA
| 6002200 | VARILLA DUR-ALUMINIO 2000 MM. | 1 unidad | 34,38 € | Accesorios para equipos |  | SELECTA
| 7000937 | MECHERO SENCILLO 11MM.G.NATURA | 1 unidad | 34,43 € | Equipos térmicos (frigoríficos, congeladores, estufas, baños) |  | SELECTA
| 7000937 | MECHERO SENCILLO 11MM GAS NATURAL | 1 unidad | 34,43 € | Otros instrumentos de uso general |  | SELECTA
| 2000023 | BANDEJA ESTUFA 390X390 | 1 unidad | 34,60 € | Accesorios para equipos |  | SELECTA
| 5313074 | OCULAR WF20X / 13 MM PARA 3000 LED | 1 unidad | 34,81 € | Accesorios para equipos |  | SELECTA
| 1001532 | Guías Hotcold B-UB | 4 unidades | 34,90 € | Accesorios para equipos |  | SELECTA
| 7000044 | MECHERO SENCILLO 11MM.G.BUTANO | 1 unidad | 34,90 € | Equipos térmicos (frigoríficos, congeladores, estufas, baños) |  | SELECTA
| 7000044 | MECHERO SENCILLO 11MM.G.BUTANO | 1 unidad | 34,90 € | Otros instrumentos de uso general |  | SELECTA
| 7000700 | ADAPTADOR-VAINA PARA TUBO 7 ML | 1 unidad | 34,99 € | Accesorios para equipos |  | SELECTA
| 7000700 | ADAPTADOR-VAINA PARA TUBO 7 ML | 1 unidad | 34,99 € | Accesorios para equipos |  | SELECTA
| 1001130 | LAPIZ CON PUNTA DIAMANTE | 1 unidad | 35,06 € | Otros instrumentos de uso general |  | SELECTA
| 7001775 | ADAPTADOR PLÁSTICO TUBOS 15ML Ø16,5MM ØEXT.44MM | 1 unidad | 35,06 € | Accesorios para equipos |  | SELECTA
| 7001776 | ADAPTADOR PLÁSTICO TUBOS 10ML Ø16 MM ØEXT.44MM | 1 unidad | 35,06 € | Accesorios para equipos |  | SELECTA
| 5900701 | SET 5 FILTROS 0,45µM PARA ROTA-FILLER | 1 unidad | 35,09 € | Accesorios para equipos |  | SELECTA
| 5313091 | Ocular WF-5X / 22 mm para XTX LED | 1 unidad | 35,25 € | Accesorios para equipos |  | SELECTA
| 5716030 | REDUCTOR 1 TUBO DE 50 ML A 1 X 30ML | 1 tubo de 50 ml a 1 x 30 ml | 35,29 € | Accesorios para equipos |  | SELECTA
| 1001200 | MARCO SOPORTE BAÑO 12 LITROS | 1 unidad | 35,35 € | Accesorios para equipos |  | SELECTA
| 6000798 | SOPORTE TRÍPODE DUR-AL | 500X8 | 35,35 € | Accesorios para equipos |  | SELECTA
| 6000798 | SOPORTE TRIPODE DUR-AL 500X8 | 500x8 mm | 35,35 € | Accesorios para equipos |  | SELECTA
| 1000897 | IMAN FLOTANTE IMANFLOTER 39 MM | 1 unidad | 35,95 € | Accesorios para equipos |  | SELECTA
| 5060471 | LLAVE TUBO UNIVERSAL VARILLAS CAT | 1 unidad | 36,04 € | Accesorios para equipos |  | SELECTA
| 5313011 | OBJETIVO ACROMATICO 10X PARA 701/206 | 1 unidad | 36,96 € | Accesorios para equipos |  | SELECTA
| 5313003 | CONDENSADOR ABBE 1.25 NA | 1 unidad | 37,49 € | Accesorios para equipos |  | SELECTA
| 5717985 | Herramienta para tapa rotores angulares | 1 unidad | 37,90 € | Accesorios para equipos |  | SELECTA
| 5717985 | HERRAMIENTA PARA TAPA ROTORES ANGULARES | 1 unidad | 37,90 € | Accesorios para equipos |  | SELECTA
| 5900705 | BATERÍA DE RECAMBIO PARA ROTA-FILLER | 1 unidad | 38,06 € | Accesorios para equipos |  | SELECTA
| 5900705 | BATERIA DE RECAMBIO PARA ROTA-FILLER | 1 unidad | 38,06 € | Accesorios para equipos |  | SELECTA
| 7004031 | Pinza universal Giromax | 1 unidad | 38,38 € | Accesorios para equipos |  | SELECTA
| 5313033 | OCULAR WF-15X SQF/ZTX-20 | 1 unidad | 38,56 € | Accesorios para equipos |  | SELECTA
| 5910153 | Pedal para bomba COM-301 | 1 unidad | 38,56 € | Accesorios para equipos |  | SELECTA
| 5910153 | PEDAL PARA BOMBA COM-301 | 1 unidad | 38,56 € | Accesorios para equipos |  | SELECTA
| 1000981 | ADAPTADOR 1 ERLENMEYER 1000ML | 1 unidad | 38,60 € | Accesorios para equipos |  | SELECTA
| 7001777 | ADAPTADOR PLÁSTICO TUBOS 7ML Ø12 MM ØEXT.44MM | 1 unidad | 38,82 € | Accesorios para equipos |  | SELECTA
| 5054954 | ADAPTADOR PARA ERLENMEYER DE 250ML | 1 unidad | 38,83 € | Accesorios para equipos |  | SELECTA
| 6000046 | Soporte plato varilla central | 1 unidad | 38,91 € | Accesorios para equipos |  | SELECTA
| 5312113 | ADAPTADOR PLACAS MICROTITTER INCUBADOR WY | 1 unidad | 39,00 € | Accesorios para equipos |  | SELECTA
| 5491900 | CABEZAL CAUCHO MATRACES PARA REAX TOP/CONTROL | 1 unidad | 39,07 € | Accesorios para equipos |  | SELECTA
| 5716031 | REDUCTOR 1 TUBO DE 80-85ML A 1 X 30ML | 1 tubo de 80-85 ml a 1 x 30 ml | 39,20 € | Accesorios para equipos |  | SELECTA
| 6002278 | SOPORTE TRIPODE INOX. 500X8 | 1 unidad | 39,32 € | Accesorios para equipos |  | SELECTA
| 5800110 | ADAPTADOR 11 CM PARA BANDEJA LAVADORA SMEG | 1 unidad | 39,92 € | Accesorios para equipos |  | SELECTA
| 5800810 | BOQUILLA 3 X 90MM PARA BANDEJAS | 1 unidad | 39,92 € | Accesorios para equipos |  | SELECTA
| 5800110 | Adaptador 11 cm para bandeja lavadora SMEG | 11 cm | 39,92 € | Accesorios para equipos |  | SELECTA
| 5800810 | BOQUILLA 3 X 90MM PARA BANDEJAS | 1 unidad | 39,92 € | Accesorios para equipos |  | SELECTA
| 5312110 | ADAPTADOR 1 ERLENMEYER 2000ML WY | 1 unidad | 39,97 € | Accesorios para equipos |  | SELECTA
| 6007712 | SOPORTE PLATO DUR-AL 700X12 | 1 unidad | 40,32 € | Accesorios para equipos |  | SELECTA
| 5313095 | Ocular WF-10X / 20 mm con escala para XTX LED | 1 unidad | 40,71 € | Accesorios para equipos |  | SELECTA
| 6001200 | TUBO INOX. 2000 MM. | 1 unidad | 40,72 € | Accesorios para equipos |  | SELECTA
| 1001046 | PEDAL A DISTANCIA MARCHA-PARO (PR-2004) | 1 unidad | 40,74 € | Accesorios para equipos |  | SELECTA
| 5713079 | REDUCTOR PARA TUBO 50ML FALCON A 50ML REDONDO | 1 unidad | 41,17 € | Accesorios para equipos |  | SELECTA
| 2000075 | BANDEJA ESTUFA 570X495 MM. | 1 unidad | 41,19 € | Accesorios para equipos |  | SELECTA
| 6000569 | TAPA CRISOL ZIRCONIO | 52 MM | 41,28 € | Accesorios para equipos |  | SELECTA
| 1001044 | PEDAL DE CONTROL A DISTANCIA | 1 unidad | 41,58 € | Accesorios para equipos |  | SELECTA
| 5313102 | Ocular WF20X (SQF/ZTX-20) | 1 unidad | 41,78 € | Accesorios para equipos |  | SELECTA
| 6005122 | TAPA ORIFICIOS BAÑO 3000512 A | 1 unidad | 41,84 € | Accesorios para equipos |  | SELECTA
| 5810054 | SURTIDO BOLAS ALUMINA PARA JARRO 5810053 | 1 unidad | 42,11 € | Accesorios para equipos |  | SELECTA
| 5054955 | ADAPTADOR PARA ERLENMEYER DE 500ML | 1 unidad | 42,16 € | Accesorios para equipos |  | SELECTA
| 6000799 | SOPORTE TRÍPODE DUR-AL | 600X10 | 42,63 € | Accesorios para equipos |  | SELECTA
| 6000799 | SOPORTE TRIPODE DUR-AL 600X10 | 600x10 mm | 42,63 € | Accesorios para equipos |  | SELECTA
| 2000025 | BANDEJA ESTUFA 590X495 | 1 unidad | 43,27 € | Accesorios para equipos |  | SELECTA
| 5000811 | SOPORTE ABRIDOR DE BOLSAS STOMACHER-80 | 1 unidad | 43,45 € | Accesorios para equipos |  | SELECTA
| 6000896 | NUEZ SOPORTE PARA TERMÓMETRO | 1 UNIDAD | 43,83 € | Accesorios para equipos |  | SELECTA
| 6000896 | NUEZ SOPORTE PARA TERMOMETRO | 1 unidad | 43,83 € | Accesorios para equipos |  | SELECTA
| 5313012 | OBJETIVO ACROMATICO 40X PARA 701/206 | 1 unidad | 43,92 € | Accesorios para equipos |  | SELECTA
| 5313035 | OCULAR WF10X CON RETÍCULA | 1 unidad | 43,92 € | Accesorios para equipos |  | SELECTA
| 5313214 | Ocular fotográfico 2.5X (SQF-E) | 1 unidad | 43,92 € | Accesorios para equipos |  | SELECTA
| 5313215 | Ocular fotográfico 5X (SQF-E) | 1 unidad | 43,92 € | Accesorios para equipos |  | SELECTA
| 5054984 | RODILLO ELASTOMERO P.100/120 | 1 unidad | 44,38 € | Accesorios para equipos |  | SELECTA
| 5910116 | Cable interface para controlador de vacío VC-900, 2 m | 2 m | 44,39 € | Accesorios para equipos |  | SELECTA
| 5910116 | CABLE 2M INTERFACE CONTROLADOR VACIO VC-900 | 1 unidad | 44,39 € | Accesorios para equipos |  | SELECTA
| 6077812 | SOPORTE PLATO DUR-AL 800X12 | 1 unidad | 44,44 € | Accesorios para equipos |  | SELECTA
| 1001986 | BANDEJA ADICIONAL + GUIAS(2) MEDILOW-L NUEVO | 1 unidad | 44,73 € | Accesorios para equipos |  | SELECTA
| 1000898 | IMAN FLOTANTE IMANFLOTER 45 MM | 1 unidad | 44,97 € | Accesorios para equipos |  | SELECTA
| 5717006 | ADAPTADOR REDONDO PARA 12 TUBOS 5 ML RIA | 12 tubos 5 ml | 45,08 € | Accesorios para equipos |  | SELECTA
| 5717007 | ADAPTADOR REDONDO PARA 12 TUBOS 7 ML | 12 tubos 7 ml | 45,08 € | Accesorios para equipos |  | SELECTA
| 5717015 | ADAPTADOR REDONDO 7 TUBOS 10-15 ML | 7 tubos 10-15 ml | 45,08 € | Accesorios para equipos |  | SELECTA
| 5717025 | ADAPTADOR REDONDO PARA 2 TUBOS 25 ML | 2 tubos 25 ml | 45,08 € | Accesorios para equipos |  | SELECTA
| 5717100 | ADAPTADOR REDONDO PARA 1 TUBO 100 ML | 1 tubo 100 ml | 45,08 € | Accesorios para equipos |  | SELECTA
| 5717299 | TAPA POLYSULFONE PARA VASO REDONDO | 1 unidad | 45,08 € | Accesorios para equipos |  | SELECTA
| 7000755 | ADAPTADOR CIEGO MECANIZABLE | 1 unidad | 45,21 € | Accesorios para equipos |  | SELECTA
| 7000755 | ADAPTADOR CIEGO MECANIZABLE | 1 unidad | 45,21 € | Accesorios para equipos |  | SELECTA
| 5800140 | ADAPTADOR 14 CM PARA BANDEJA LAVADORA SMEG | 1 unidad | 45,32 € | Accesorios para equipos |  | SELECTA
| 5800160 | ADAPTADOR 16 CM PARA BANDEJA LAVADORA SMEG | 1 unidad | 45,32 € | Accesorios para equipos |  | SELECTA
| 5800140 | Adaptador 14 cm para bandeja lavadora SMEG | 14 cm | 45,32 € | Accesorios para equipos |  | SELECTA
| 5800160 | Adaptador 16 cm para bandeja lavadora SMEG | 16 cm | 45,32 € | Accesorios para equipos |  | SELECTA
| 6000570 | TAPA CRISOL ZIRCONIO | 59 MM | 45,37 € | Accesorios para equipos |  | SELECTA
| 5490100 | GRADILLA 10 X 10ø PARA REAX TOP/CONTROL | 1 unidad | 45,48 € | Accesorios para equipos |  | SELECTA
| 5810052 | SURTIDO BOLAS ALUMINA PARA JARRO 5810051 | 1 unidad | 45,62 € | Accesorios para equipos |  | SELECTA
| 5000052 | ROLLO PVC RECAMBIO PARA MAQUINA ZA-1 | 1 rollo | 45,96 € | Accesorios para equipos |  | SELECTA
| 6002300 | VARILLA DUR-ALUMINIO 3000 MM. | 1 unidad | 45,98 € | Accesorios para equipos |  | SELECTA
| 1001619 | Guías Hotcold S | 2 unidades | 46,85 € | Accesorios para equipos |  | SELECTA
| 1001534 | Bandeja Hotcold A | 1 unidad | 47,19 € | Accesorios para equipos |  | SELECTA
| 1001535 | Bandeja Hotcold B-UB | 1 unidad | 47,19 € | Accesorios para equipos |  | SELECTA
| 7000292 | TROMPA VACIO 0,5 LITROS | 1 unidad | 47,42 € | Bombas de trasvase o vacío |  | SELECTA
| 7000292 | TROMPA VACIO 0,5 LITROS | 1 unidad | 47,42 € | Bombas de trasvase o vacío |  | SELECTA
| 5120211 | LAMPARA SODIO PARA POLAR-2010 | 1 unidad | 47,67 € | Accesorios para equipos |  | SELECTA
| 5120221 | MODULO ILUMINACION LED PARA POLAR-2010 LED | 1 unidad | 47,67 € | Accesorios para equipos |  | SELECTA
| 5050938 | ROTOR PTFE PALA FIJA 70MM Ø | 1 unidad | 47,91 € | Accesorios para equipos |  | SELECTA
| 6005124 | TAPA C/ASA 3000617/839 GN2/4 A | 1 unidad | 47,91 € | Accesorios para equipos |  | SELECTA
| 6005141 | TAPA C/ASA 3000514/840 GN1/2 A | 1 unidad | 47,91 € | Accesorios para equipos |  | SELECTA
| 6022614 | SOPORTE PLATO INOX 600X10 | 1 unidad | 47,91 € | Accesorios para equipos |  | SELECTA
| 5313191 | Anillo contraste de fase 10X | 1 unidad | 48,20 € | Accesorios para equipos |  | SELECTA
| 1001201 | MARCO SOPORTE BAÑO 20 LITROS | 1 unidad | 48,20 € | Accesorios para equipos |  | SELECTA
| 1001027 | DISCO CON NIVEL DE BURBUJA | 1 unidad | 48,41 € | Accesorios para equipos |  | SELECTA
| 1001223 | SOPORTE PIPET.SOP-PIP INOX | 1 unidad | 48,60 € | Accesorios para equipos |  | SELECTA
| 3001004 | PLATAFORMA ERLENMEYER BAÑO OR | 1 unidad | 48,82 € | Accesorios para equipos |  | SELECTA
| 6000117 | Soporte para buretas | 1 unidad | 49,28 € | Accesorios para equipos |  | SELECTA
| 5054956 | ADAPTADOR PARA ERLENMEYER DE1000ML | 1 unidad | 49,92 € | Accesorios para equipos |  | SELECTA
| 6022612 | SOPORTE PLATO INOX 700X12 | 1 unidad | 50,97 € | Accesorios para equipos |  | SELECTA
| 6022710 | SOPORTE TRIPODE INOX. 600X10 | 1 unidad | 51,42 € | Accesorios para equipos |  | SELECTA
| 6022613 | SOPORTE PLATO INOX 800X12 | 1 unidad | 51,49 € | Accesorios para equipos |  | SELECTA
| 5191651 | Campana de protección ECO-16 | 1 unidad | 51,63 € | Accesorios para equipos |  | SELECTA
| 1001217 | BASTIDOR INOX 4 COM.P.1000495* | 1 unidad | 51,92 € | Accesorios para equipos |  | SELECTA
| 6022712 | SOPORTE TRIPODE INOX. 700X12 | 1 unidad | 52,10 € | Accesorios para equipos |  | SELECTA
| 6005131 | TAPA C/ASA 3000513/838 GN 1/3 A | 1 unidad | 52,49 € | Accesorios para equipos |  | SELECTA
| 4312015 | LÁMPARA HALÓGENA 6V/10W UV2004 | 1 unidad | 52,86 € | Fuentes de alimentación o iluminación |  | SELECTA
| 4312015 | Lámpara halógena 6V/10W UV2004 | 1 unidad | 52,86 € | Fuentes de alimentación o iluminación |  | SELECTA
| 7000134 | MECHERO 11MM.GAS BUTANO | 1 unidad | 52,96 € | Equipos térmicos (frigoríficos, congeladores, estufas, baños) |  | SELECTA
| 7000134 | MECHERO 11MM.GAS BUTANO | 1 unidad | 52,96 € | Otros instrumentos de uso general |  | SELECTA
| 1001059 | CUBETA INOX 2 LITROS AGITAD. A | 1 unidad | 53,14 € | Accesorios para equipos |  | SELECTA
| 5830717 | CABLE CONEXION RS232/USB BALANZAS GIBERTINI | 1 unidad | 53,22 € | Accesorios para equipos |  | SELECTA
| 5830717 | CABLE CONEXION RS232/USB BALANZAS GIBERTINI | 1 unidad | 53,22 € | Accesorios para equipos |  | SELECTA
| 1001533 | Guías Hotcold C-UC-GL / Pharmalow-M | 4 unidades | 53,75 € | Accesorios para equipos |  | SELECTA
| 1001536 | Bandeja Hotcold C-UC-GL / Pharmalow-M | 1 unidad | 53,91 € | Accesorios para equipos |  | SELECTA
| 7001658 | ADAPTADOR C. 1 T. 80/85 ML | 1 unidad | 53,94 € | Accesorios para equipos |  | SELECTA
| 7001658 | ADAPTADOR C.1 T. 80/85 ML | 1 unidad | 53,94 € | Accesorios para equipos |  | SELECTA
| 7000733 | ADAPTADOR C. 1 TUBO 100 ML | 1 unidad | 54,01 € | Accesorios para equipos |  | SELECTA
| 7000733 | ADAPTADOR C. 1 TUBO 100 ML | 1 unidad | 54,01 € | Accesorios para equipos |  | SELECTA
| 7000489 | SOPORTE MECHERO CAMPING GAS | 1 unidad | 54,28 € | Accesorios para equipos |  | SELECTA
| 7000489 | SOPORTE MECHERO CAMPING GAS | 1 unidad | 54,28 € | Accesorios para equipos |  | SELECTA
| 5313055 | LAMPARA MERCURIO 100 W DC. | 1 unidad | 54,63 € | Accesorios para equipos |  | SELECTA
| 4313030 | Lámpara LED 3 mm Ø | 1 unidad | 54,68 € | Fuentes de alimentación o iluminación |  | SELECTA
| 5313064 | OCULAR WF10X (22MM) CON DIVISOR XDS-1B LED/18AT | 1 unidad | 55,17 € | Accesorios para equipos |  | SELECTA
| 6004591 | ADAPTADOR TERMOMETRO | 1 unidad | 55,70 € | Accesorios para equipos |  | SELECTA
| 6007912 | SOPORTE TRIPODE DUR-AL 700X12 | 1 unidad | 55,87 € | Accesorios para equipos |  | SELECTA
| 6002892 | VARILLA AGITADORA FORMA 2 | 1 unidad | 56,09 € | Accesorios para equipos |  | SELECTA
| 6002893 | VARILLA AGITADORA FORMA 3 | 1 unidad | 56,09 € | Accesorios para equipos |  | SELECTA
| 6002892 | VARILLA AGITADORA FORMA 2 | 1 unidad | 56,09 € | Accesorios para equipos |  | SELECTA
| 6002893 | VARILLA AGITADORA FORMA 3 | 1 unidad | 56,09 € | Accesorios para equipos |  | SELECTA
| 7000483 | SOPORTE SOBREMESA LABOR-LAM | 1 unidad | 56,27 € | Accesorios para equipos |  | SELECTA
| 7000483 | SOPORTE SOBREMESA LABOR-LAM | 1 unidad | 56,27 € | Accesorios para equipos |  | SELECTA
| 7009133 | Mechero 11 mm gas natural | 1 unidad | 56,57 € | Equipos térmicos |  | SELECTA
| 7009133 | MECHERO 11MM.GAS NATURAL | 1 unidad | 56,57 € | Equipos térmicos |  | SELECTA
| 5313100 | Ocular WF10X para SQF/ZTX-20 | 1 unidad | 56,77 € | Accesorios para equipos |  | SELECTA
| 5313193 | Anillo contraste de fase 40X | 1 unidad | 56,77 € | Accesorios para equipos |  | SELECTA
| 7000405 | PINZA MEDIMAX | 1 unidad | 56,92 € | Accesorios para equipos |  | SELECTA
| 7001322 | REDUCTOR CIEGO | 1 unidad | 56,94 € | Accesorios para equipos |  | SELECTA
| 7001322 | REDUCTOR CIEGO | 1 unidad | 56,94 € | Accesorios para equipos |  | SELECTA
| 5313050 | CAMPO OSCURO CON PINZA GEMOLOGICA | 1 unidad | 57,31 € | Accesorios para equipos |  | SELECTA
| 5490038 | SOPORTE CARRUSEL PARA PIPETAS MULTICANAL | 1 unidad | 57,31 € | Accesorios para equipos |  | SELECTA
| 5716018 | REDUCTOR 1 TUBO DE 50ML A 1 X 15ML | 1 tubo de 50 ml a 1 x 15 ml | 57,50 € | Accesorios para equipos |  | SELECTA
| 4312004 | LÁMPARA HALÓGENA V-1100 6V/10W | 1 unidad | 57,53 € | Fuentes de alimentación o iluminación |  | SELECTA
| 4312004 | Lámpara halógena V-1100 6V/10W | 1 unidad | 57,53 € | Fuentes de alimentación o iluminación |  | SELECTA
| 3000977 | BASE ERLENMEYER 40X34 | 1 unidad | 57,89 € | Accesorios para equipos |  | SELECTA
| 5900904 | FRASCO PARA DISPENS.VOL.VARIABLE GL45 1000ML | 1 unidad | 57,93 € | Accesorios para equipos |  | SELECTA
| 6002894 | VARILLA AGITADORA FORMA 4 | 1 unidad | 58,35 € | Accesorios para equipos |  | SELECTA
| 6002894 | VARILLA AGITADORA FORMA 4 | 1 unidad | 58,35 € | Accesorios para equipos |  | SELECTA
| 6001300 | VARILLA INOX.304, 12 mm Ø x 3000 MM. | 1 unidad | 58,92 € | Accesorios para equipos |  | SELECTA
| 3001010 | BASE ERLENMEYER 69X34 | 1 unidad | 59,24 € | Accesorios para equipos |  | SELECTA
| 5716019 | REDUCTOR 1 TUBO DE 80-85ML A 1 X 15ML | 1 tubo de 80-85 ml a 1 x 15 ml | 59,46 € | Accesorios para equipos |  | SELECTA
| 7000747 | ADAPTADOR C. 1 TUBO 100 ML | 1 unidad | 59,61 € | Accesorios para equipos |  | SELECTA
| 7000751 | ADAPTADOR C. 20 TUBOS 7 ML | 1 unidad | 59,61 € | Accesorios para equipos |  | SELECTA
| 7000752 | ADAPTADOR C. 20 TUBOS 5 ML | 1 unidad | 59,61 € | Accesorios para equipos |  | SELECTA
| 7000753 | ADAPTADOR C. 20 TUBOS 3 ML | 1 unidad | 59,61 € | Accesorios para equipos |  | SELECTA
| 7000747 | ADAPTADOR | 1 tubo 100 ml | 59,61 € | Accesorios para equipos |  | SELECTA
| 7000751 | ADAPTADOR | 20 tubos 7 ml | 59,61 € | Accesorios para equipos |  | SELECTA
| 7000752 | ADAPTADOR | 20 tubos 5 ml | 59,61 € | Accesorios para equipos |  | SELECTA
| 7000753 | ADAPTADOR | 20 tubos 3 ml | 59,61 € | Accesorios para equipos |  | SELECTA
| 7001645 | ADAPTADOR C. 2 TUBO 30 ML | 1 unidad | 60,26 € | Accesorios para equipos |  | SELECTA
| 7001645 | ADAPTADOR C.2 TUBO 30 ML | 1 unidad | 60,26 € | Accesorios para equipos |  | SELECTA
| 6002895 | VARILLA AGITADORA FORMA 5 | 1 unidad | 61,12 € | Accesorios para equipos |  | SELECTA
| 6002895 | VARILLA AGITADORA FORMA 5 | 1 unidad | 61,12 € | Accesorios para equipos |  | SELECTA
| 7000739 | ADAPTADOR C. 12 TUBOS 3 ML | 1 unidad | 61,32 € | Accesorios para equipos |  | SELECTA
| 7000740 | ADAPTADOR CIEGO MECANIZABLE | 1 unidad | 61,32 € | Accesorios para equipos |  | SELECTA
| 7000739 | ADAPTADOR C. 12 TUBOS 3 ML | 1 unidad | 61,32 € | Accesorios para equipos |  | SELECTA
| 7000740 | ADAPTADOR CIEGO MECANIZABLE | 1 unidad | 61,32 € | Accesorios para equipos |  | SELECTA
| 1000900 | IMAN CONCENTR.CENTRIMAN 500ML | 1 unidad | 61,66 € | Accesorios para equipos |  | SELECTA
| 5904009 | PIPETA "DISPEN-FIX" NEW 5µL | 1 unidad | 62,08 € | Micropipetas automáticas |  | SELECTA
| 5904010 | PIPETA "DISPEN-FIX"NEW 10µL | 1 unidad | 62,08 € | Micropipetas automáticas |  | SELECTA
| 5904011 | PIPETA "DISPEN-FIX" NEW 20µL | 1 unidad | 62,08 € | Micropipetas automáticas |  | SELECTA
| 5904012 | PIPETA "DISPEN-FIX"NEW 25µL | 1 unidad | 62,08 € | Micropipetas automáticas |  | SELECTA
| 5904013 | PIPETA "DISPEN-FIX"NEW 50µL | 1 unidad | 62,08 € | Micropipetas automáticas |  | SELECTA
| 5904014 | PIPETA "DISPEN-FIX"NEW 100µL | 1 unidad | 62,08 € | Micropipetas automáticas |  | SELECTA
| 5904015 | PIPETA "DISPEN-FIX"NEW 200µL | 1 unidad | 62,08 € | Micropipetas automáticas |  | SELECTA
| 5904017 | PIPETA "DISPEN-FIX"NEW 500µL | 1 unidad | 62,08 € | Micropipetas automáticas |  | SELECTA
| 5904018 | PIPETA "DISPEN.FIX"NEW 1000µL | 1 unidad | 62,08 € | Micropipetas automáticas |  | SELECTA
| 5904009 | PIPETA "DISPEN-FIX" NEW 5µL | 1 unidad | 62,08 € | Micropipetas automáticas |  | SELECTA
| 5904010 | PIPETA "DISPEN-FIX"NEW 10µL | 1 unidad | 62,08 € | Micropipetas automáticas |  | SELECTA
| 5904011 | PIPETA "DISPEN-FIX" NEW 20µL | 1 unidad | 62,08 € | Micropipetas automáticas |  | SELECTA
| 5904012 | PIPETA "DISPEN-FIX"NEW 25µL | 1 unidad | 62,08 € | Micropipetas automáticas |  | SELECTA
| 5904013 | PIPETA "DISPEN-FIX"NEW 50µL | 1 unidad | 62,08 € | Micropipetas automáticas |  | SELECTA
| 5904014 | PIPETA "DISPEN-FIX"NEW 100µL | 1 unidad | 62,08 € | Micropipetas automáticas |  | SELECTA
| 5904015 | PIPETA "DISPEN-FIX"NEW 200µL | 1 unidad | 62,08 € | Micropipetas automáticas |  | SELECTA
| 5904017 | PIPETA "DISPEN-FIX"NEW 500µL | 1 unidad | 62,08 € | Micropipetas automáticas |  | SELECTA
| 5904018 | PIPETA "DISPEN.FIX"NEW 1000µL | 1 unidad | 62,08 € | Micropipetas automáticas |  | SELECTA
| 5901017 | LÁMPARA HALÓGENA 150W PARA FUENTE LUZ FRÍA | 1 unidad | 62,13 € | Accesorios para equipos |  | SELECTA
| 5901017 | LAMPARA HALOGENA 150W PARA FUENTE LUZ FRIA | 1 unidad | 62,13 € | Accesorios para equipos |  | SELECTA
| 5312111 | ADAPTADOR 1 ERLENMEYER 3000ML WY | 1 unidad | 62,49 € | Accesorios para equipos |  | SELECTA
| 6002891 | VARILLA AGITADORA FORMA 1 | 1 unidad | 62,49 € | Accesorios para equipos |  | SELECTA
| 6002891 | VARILLA AGITADORA FORMA 1 | 1 unidad | 62,49 € | Accesorios para equipos |  | SELECTA
| 2253404 | TAPA RECIPIENTE RECTANGULAR MUFLA 110 X 75X 5 | 1 unidad | 63,13 € | Accesorios para equipos |  | SELECTA
| 5313075 | SET POLARIZACION PARA M100FL LED | 1 unidad | 63,74 € | Accesorios para equipos |  | SELECTA
| 5313096 | Objetivo suplementario 0.5X para SQF-L LED | 1 unidad | 63,74 € | Accesorios para equipos |  | SELECTA
| 5313097 | Objetivo suplementario 0.75X para SQF-L LED | 1 unidad | 63,74 € | Accesorios para equipos |  | SELECTA
| 5313098 | Objetivo suplementario 1.5X para SQF-L LED | 1 unidad | 63,74 € | Accesorios para equipos |  | SELECTA
| 5313099 | Objetivo suplementario 2X para SQF-L LED | 1 unidad | 63,74 € | Accesorios para equipos |  | SELECTA
| 5838169 | CERTIFICADO 1 MG CLASE F1 | 1 unidad | 63,78 € | Accesorios para equipos |  | SELECTA
| 5838170 | CERTIFICADO 2 MG CLASE F1 | 1 unidad | 63,78 € | Accesorios para equipos |  | SELECTA
| 5838171 | CERTIFICADO 5 MG CLASE F1 | 1 unidad | 63,78 € | Accesorios para equipos |  | SELECTA
| 5838172 | CERTIFICADO 10 MG CLASE F1 | 1 unidad | 63,78 € | Accesorios para equipos |  | SELECTA
| 5838173 | CERTIFICADO 20 MG CLASE F1 | 1 unidad | 63,78 € | Accesorios para equipos |  | SELECTA
| 5838174 | CERTIFICADO 50 MG CLASE F1 | 1 unidad | 63,78 € | Accesorios para equipos |  | SELECTA
| 5838175 | CERTIFICADO 100 MG CLASE F1 | 1 unidad | 63,78 € | Accesorios para equipos |  | SELECTA
| 5838176 | CERTIFICADO 200 MG CLASE F1 | 1 unidad | 63,78 € | Accesorios para equipos |  | SELECTA
| 5838177 | CERTIFICADO 500 MG CLASE F1 | 1 unidad | 63,78 € | Accesorios para equipos |  | SELECTA
| 5838178 | CERTIFICADO 1 G CLASE F1 | 1 unidad | 63,78 € | Accesorios para equipos |  | SELECTA
| 5838179 | CERTIFICADO 2 G CLASE F1 | 1 unidad | 63,78 € | Accesorios para equipos |  | SELECTA
| 5838180 | CERTIFICADO 5 G CLASE F1 | 1 unidad | 63,78 € | Accesorios para equipos |  | SELECTA
| 5838181 | CERTIFICADO 10 G CLASE F1 | 1 unidad | 63,78 € | Accesorios para equipos |  | SELECTA
| 5838182 | CERTIFICADO 20 G CLASE F1 | 1 unidad | 63,78 € | Accesorios para equipos |  | SELECTA
| 5838183 | CERTIFICADO 50 G CLASE F1 | 1 unidad | 63,78 € | Accesorios para equipos |  | SELECTA
| 5610001 | PINZA DESLIZANTE PARA PR-SE | 1 unidad | 63,98 € | Accesorios para equipos |  | SELECTA
| 7000017 | COLGADOR 2 TUBOS CENTRIFU.MANO | 1 unidad | 64,08 € | Accesorios para equipos |  | SELECTA
| 1000901 | IMAN CONCENTR.CENTRIMAN 1000ML | 1 unidad | 64,16 € | Accesorios para equipos |  | SELECTA
| 1000902 | IMAN CONCENTR.CENTRIMAN 2000ML | 1 unidad | 64,16 € | Accesorios para equipos |  | SELECTA
| 1001045 | PEDAL A DISTANCIA MARCHA-PARO (PERCOM N-M II) | 1 unidad | 64,18 € | Accesorios para equipos |  | SELECTA
| 5054457 | RODILLO DE ELASTOMERO | 1 unidad | 64,34 € | Accesorios para equipos |  | SELECTA
| 4002416 | BANDEJA AUTESTER 25L-BOTELLAS | 1 unidad | 64,36 € | Accesorios para equipos |  | SELECTA
| 4001610 | NEUTRALIZADOR SCRUBBER 3000GR | 1 unidad | 64,43 € | Equipos de filtración o SPE |  | SELECTA
| 6002896 | VARILLA AGITADORA FORMA 6 | 1 unidad | 64,71 € | Accesorios para equipos |  | SELECTA
| 6002897 | VARILLA AGITADORA FORMA 7 | 1 unidad | 64,71 € | Accesorios para equipos |  | SELECTA
| 6002896 | VARILLA AGITADORA FORMA 6 | 1 unidad | 64,71 € | Accesorios para equipos |  | SELECTA
| 6002897 | VARILLA AGITADORA FORMA 7 | 1 unidad | 64,71 € | Accesorios para equipos |  | SELECTA
| 7000735 | ADAPTADOR C. 2 TUBOS 25 ML | 1 unidad | 64,99 € | Accesorios para equipos |  | SELECTA
| 7000736 | ADAPTADOR C. 7 TUBOS 15 ML | 1 unidad | 64,99 € | Accesorios para equipos |  | SELECTA
| 7000737 | ADAPTADOR C. 12 TUBOS 7 ML | 1 unidad | 64,99 € | Accesorios para equipos |  | SELECTA
| 7000738 | ADAPTADOR C. 12 TUBOS 5 ML | 1 unidad | 64,99 € | Accesorios para equipos |  | SELECTA
| 7000735 | ADAPTADOR C. 2 TUBOS 25 ML | 1 unidad | 64,99 € | Accesorios para equipos |  | SELECTA
| 7000736 | ADAPTADOR C. 7 TUBOS 15 ML | 1 unidad | 64,99 € | Accesorios para equipos |  | SELECTA
| 7000737 | ADAPTADOR C. 12 TUBOS 7 ML | 1 unidad | 64,99 € | Accesorios para equipos |  | SELECTA
| 7000738 | ADAPTADOR C. 12 TUBOS 5 ML | 1 unidad | 64,99 € | Accesorios para equipos |  | SELECTA
| 1001552 | Brazo soporte multiposicional | 1 unidad | 65,43 € | Accesorios para equipos |  | SELECTA
| 5313022 | CAJA MADERA PEQUEÑA MICROSCOPIO | 1 unidad | 65,72 € | Accesorios para equipos |  | SELECTA
| 1001453 | SOPORTE UNIVERSAL PTFE VISCO | 1 unidad | 65,80 € | Accesorios para equipos |  | SELECTA
| 5313008 | OBJETIVO ACROMATICO 100X OIL | 1 unidad | 65,88 € | Accesorios para equipos |  | SELECTA
| 5313020 | SET POLARIZACIÓN SIMPLE 206 | 1 unidad | 65,88 € | Accesorios para equipos |  | SELECTA
| 5020271 | GRADILLA 30 TUBOS 8 MMØ RM2M | 1 unidad | 65,89 € | Accesorios para equipos |  | SELECTA
| 5591100 | VARILLA PALA RECTA BR11 | 1 unidad | 65,99 € | Accesorios para equipos |  | SELECTA
| 5717008 | ADAPTADOR REDONDO PARA 12 TUBOS EPPENDORF | 12 tubos 1,5/2,0 ml | 65,99 € | Accesorios para equipos |  | SELECTA
| 5717012 | ADAPTADOR REDONDO PARA 6 TUBOS 10ML | 6 tubos 10 ml | 65,99 € | Accesorios para equipos |  | SELECTA
| 5717018 | ADAPTADOR RDO.4 TUB.MONOVETTE | 4 tubos 9-15 ml | 65,99 € | Accesorios para equipos |  | SELECTA
| 5717019 | ADAPTADOR REDONDO PARA 3 TUBOS 15ML FALCON | 3 tubos 15 ml | 65,99 € | Accesorios para equipos |  | SELECTA
| 5717027 | ADAPTADOR REDONDO PARA 7 TUBOS 5-7 ML.VACUTAINER | 7 tubos 5-7 ml | 65,99 € | Accesorios para equipos |  | SELECTA
| 5717030 | ADAPTADOR REDONDO PARA 2 TUBOS 25-30ML | 2 tubos 25-30 ml | 65,99 € | Accesorios para equipos |  | SELECTA
| 5717032 | ADAPTADOR PARA 1 TUBO 30ML | 1 tubo 30 ml | 65,99 € | Accesorios para equipos |  | SELECTA
| 5717048 | ADAPTADOR REDONDO PARA 1 TUBON 50ML FALCON PLANO | 1 tubo 50 ml | 65,99 € | Accesorios para equipos |  | SELECTA
| 5717049 | ADAPTADOR REDONDO PARA 1 TUBO 50ML FALCON | 1 tubo 50 ml | 65,99 € | Accesorios para equipos |  | SELECTA
| 5717050 | ADAPTADOR REDONDO PARA 1 TUBO 50 ML | 1 tubo 50 ml | 65,99 € | Accesorios para equipos |  | SELECTA
| 5717052 | ADAPTADOR REDONDO PARA 1 TUBO 40-50 ML | 1 tubo 40-50 ml | 65,99 € | Accesorios para equipos |  | SELECTA
| 5717085 | ADAPTADOR RDO.1 VA.85ML ROSCA | 1 tubo 78-85 ml | 65,99 € | Accesorios para equipos |  | SELECTA
| 7001662 | ADAPTADOR C. 12 T. 10 ML. PLAS | 1 unidad | 65,99 € | Accesorios para equipos |  | SELECTA
| 7001662 | ADAPTADOR C.12 T. 10 ML.PLAS | 1 unidad | 65,99 € | Accesorios para equipos |  | SELECTA
| 7001647 | ADAPTADOR C. 6 T. 10 ML | 1 unidad | 66,44 € | Accesorios para equipos |  | SELECTA
| 7001647 | ADAPTADOR C.6 T.10 ML | 1 unidad | 66,44 € | Accesorios para equipos |  | SELECTA
| 5590110 | VARILLA FORMA CRUZ BR10 | 1 unidad | 66,76 € | Accesorios para equipos |  | SELECTA
| 5050936 | VARILLA PTFE PALA ROTOR AJUST | 1 unidad | 67,09 € | Accesorios para equipos |  | SELECTA
| 3000917 | JUEGO DISCOS REDUCTOR.Y TAPA | 1 unidad | 67,25 € | Accesorios para equipos |  | SELECTA
| 5313081 | Ocular HWF-10X / 22 mm ajustable SQF-D/E LED | 1 unidad | 67,49 € | Accesorios para equipos |  | SELECTA
| 5313082 | Ocular HWF-15X / 16 mm ajustable SQF-D/E LED | 1 unidad | 67,49 € | Accesorios para equipos |  | SELECTA
| 5313083 | Ocular HWF-20X / 12 mm ajustable SQF-D/E LED | 1 unidad | 67,49 € | Accesorios para equipos |  | SELECTA
| 7000658 | MECHERO BUNSEN G.NATURAL T. 11 | 1 unidad | 67,53 € | Equipos térmicos (frigoríficos, congeladores, estufas, baños) |  | SELECTA
| 7000658 | MECHERO BUNSEN G.NATURAL T. 11 | 1 unidad | 67,53 € | Equipos térmicos (frigoríficos, congeladores, estufas, baños) |  | SELECTA
| 5838146 | PESA 1 MG CLASE F1 | 1 unidad | 67,64 € | Accesorios para equipos |  | SELECTA
| 5838147 | PESA 2 MG CLASE F1 | 1 unidad | 67,64 € | Accesorios para equipos |  | SELECTA
| 5838148 | PESA 5 MG CLASE F1 | 1 unidad | 67,64 € | Accesorios para equipos |  | SELECTA
| 5838150 | PESA 10 MG CLASE F1 | 1 unidad | 67,64 € | Accesorios para equipos |  | SELECTA
| 5838151 | PESA 20 MG CLASE F1 | 1 unidad | 67,64 € | Accesorios para equipos |  | SELECTA
| 5838152 | PESA 50 MG CLASE F1 | 1 unidad | 67,64 € | Accesorios para equipos |  | SELECTA
| 5838153 | PESA 100 MG CLASE F1 | 1 unidad | 67,64 € | Accesorios para equipos |  | SELECTA
| 5838154 | PESA 200 MG CLASE F1 | 1 unidad | 67,64 € | Accesorios para equipos |  | SELECTA
| 1001102 | SOPORTE VARILLAS VERT.Y PERPE. PINTADO | 1 unidad | 67,68 € | Accesorios para equipos |  | SELECTA
| 5800180 | ADAPTADOR 18 CM PARA BANDEJA LAVADORA SMEG | 1 unidad | 67,74 € | Accesorios para equipos |  | SELECTA
| 5800180 | Adaptador 18 cm para bandeja lavadora SMEG | 18 cm | 67,74 € | Accesorios para equipos |  | SELECTA
| 7000657 | MECHERO BUNSEN BUTANO TUBO 11 | 1 unidad | 67,87 € | Equipos térmicos (frigoríficos, congeladores, estufas, baños) |  | SELECTA
| 7000657 | MECHERO BUNSEN BUTANO TUBO 11 | 1 unidad | 67,87 € | Equipos térmicos (frigoríficos, congeladores, estufas, baños) |  | SELECTA
| 5313016 | CAJA MADERA GRANDE MICROSCOP. | 1 unidad | 67,96 € | Accesorios para equipos |  | SELECTA
| 5000411 | SOPORTE ABRIDOR DE BOLSAS 400 | 1 unidad | 68,02 € | Accesorios para equipos |  | SELECTA
| 6005151 | TAPA C/ASA 3000515 GN 1/1 MD1 A | 1 unidad | 68,48 € | Accesorios para equipos |  | SELECTA
| 5054958 | RODILLO DE ELASTOMERO | 1 unidad | 68,78 € | Accesorios para equipos |  | SELECTA
| 7001657 | ADAPTADOR C. 1 FRASCO 125 ML | 1 unidad | 68,92 € | Accesorios para equipos |  | SELECTA
| 7001660 | ADAPTADOR C. 5 T. 30 ML | 1 unidad | 68,92 € | Accesorios para equipos |  | SELECTA
| 7001657 | ADAPTADOR C.1 FRASCO 125 ML | 1 unidad | 68,92 € | Accesorios para equipos |  | SELECTA
| 7001660 | ADAPTADOR C.5 T. 30 ML | 1 unidad | 68,92 € | Accesorios para equipos |  | SELECTA
| 5800416 | ADAPTADOR NYLON PARA PIPETAS ULB40 | 1 unidad | 68,95 € | Accesorios para equipos |  | SELECTA
| 5800416 | ADAPTADOR NYLON PARA PIPETAS ULB40 | 1 unidad | 68,95 € | Accesorios para equipos |  | SELECTA
| 1000942 | CESTILLO UNIVERSAL STERILCATEA | 1 unidad | 68,99 € | Accesorios para equipos |  | SELECTA
| 7000661 | MECHERO BUNSEN G.NATURAL TU.13 | 1 unidad | 69,33 € | Equipos térmicos (frigoríficos, congeladores, estufas, baños) |  | SELECTA
| 7000661 | MECHERO BUNSEN G.NATURAL TU.13 | 1 unidad | 69,33 € | Equipos térmicos (frigoríficos, congeladores, estufas, baños) |  | SELECTA
| 5050939 | ROTOR PTFE HELICE 40MM Ø | 1 unidad | 69,63 € | Accesorios para equipos |  | SELECTA
| 5313219 | Adaptador CCD C-Mount para XDS-1B | 1 unidad | 69,63 € | Accesorios para equipos |  | SELECTA
| 7001043 | GRADILLA CIRCULAR 24 TUBOS A | 24 tubos | 69,77 € | Accesorios para equipos |  | SELECTA
| 7001043 | GRADILLA CIRCULAR | 24 tubos | 69,77 € | Accesorios para equipos |  | SELECTA
| 4512009 | LÁMPARA DE 6V/6MM | 6 mm | 69,81 € | Fuentes de alimentación o iluminación |  | SELECTA
| 4512009 | Lámpara de 6V/6 mm | 1 unidad | 69,81 € | Fuentes de alimentación o iluminación |  | SELECTA
| 5051542 | PINZA DEL MATRAZ S-35/20 | 1 unidad | 69,92 € | Accesorios para equipos |  | SELECTA
| 5020272 | GRADILLA 24 TUBOS 11 MMØ RM2M | 1 unidad | 70,16 € | Accesorios para equipos |  | SELECTA
| 5020273 | GRADILLA 28 TUBOS 13MMØ RM2M | 1 unidad | 70,16 € | Accesorios para equipos |  | SELECTA
| 7004001 | Discos reductor baño Univeba | 1 unidad | 70,19 € | Accesorios para equipos |  | SELECTA
| 5054133 | ADAPTADOR PARA 4 FRASCOS 1L | 4 frascos 1 l | 70,22 € | Accesorios para equipos |  | SELECTA
| 7000660 | MECHERO BUNSEN BUTANO TUBO 13 | 1 unidad | 70,28 € | Equipos térmicos (frigoríficos, congeladores, estufas, baños) |  | SELECTA
| 7000660 | MECHERO BUNSEN BUTANO TUBO 13 | 1 unidad | 70,28 € | Equipos térmicos (frigoríficos, congeladores, estufas, baños) |  | SELECTA
| 4120035 | CENTRADOR PARA CUBETAS FOTOMETRO | 1 unidad | 70,60 € | Accesorios para equipos |  | SELECTA
| 7001648 | ADAPTADOR C. 7 TUB.5 ML.Y VAC | 1 unidad | 70,67 € | Accesorios para equipos |  | SELECTA
| 7001648 | ADAPTADOR C.7 TUB.5 ML Y VAC | 1 unidad | 70,67 € | Accesorios para equipos |  | SELECTA
| 5051511 | JUNTA 22 DE PTFE | 1 unidad | 70,70 € | Accesorios para equipos |  | SELECTA
| 5838184 | CERTIFICADO 100 G CLASE F1 | 1 unidad | 70,86 € | Accesorios para equipos |  | SELECTA
| 5838185 | CERTIFICADO 200 G CLASE F1 | 1 unidad | 70,86 € | Accesorios para equipos |  | SELECTA
| 5838186 | CERTIFICADO 500 G CLASE F1 | 1 unidad | 70,86 € | Accesorios para equipos |  | SELECTA
| 5838187 | CERTIFICADO 1 KG CLASE F1 | 1 unidad | 70,86 € | Accesorios para equipos |  | SELECTA
| 1002418 | TAMBOR ESTERILIZACION Ø 25X18 | 1 unidad | 71,12 € | Equipos de esterilización |  | SELECTA
| 7000748 | ADAPTADOR C. 2 TUBOS 50 ML | 1 unidad | 71,26 € | Accesorios para equipos |  | SELECTA
| 7000749 | ADAPTADOR C. 5 TUBOS 25 ML | 1 unidad | 71,26 € | Accesorios para equipos |  | SELECTA
| 7000750 | ADAPTADOR C. 12 TUBOS 15 ML | 1 unidad | 71,26 € | Accesorios para equipos |  | SELECTA
| 7000748 | ADAPTADOR | 2 tubos 50 ml | 71,26 € | Accesorios para equipos |  | SELECTA
| 7000749 | ADAPTADOR | 5 tubos 25 ml | 71,26 € | Accesorios para equipos |  | SELECTA
| 7000750 | ADAPTADOR | 12 tubos 15 ml | 71,26 € | Accesorios para equipos |  | SELECTA
| 7000018 | COLGADOR 2 BUTIRO.CENTRIF.MANO | 1 unidad | 71,73 € | Accesorios para equipos |  | SELECTA
| 6005123 | CESTILLO BAÑO 3000512 A | 1 unidad | 71,80 € | Accesorios para equipos |  | SELECTA
| 5060470 | LLAVE ROTOR UNIVERSAL PARA EJES VARILLAS CAT | 1 unidad | 71,82 € | Accesorios para equipos |  | SELECTA
| 7001317 | REDUCTOR 1 TUBO 25 ML | 1 unidad | 71,88 € | Accesorios para equipos |  | SELECTA
| 7001317 | REDUCTOR 1 TUBO 25 ML | 1 unidad | 71,88 € | Accesorios para equipos |  | SELECTA
| 5054963 | ADAPTADOR PARA ERLENMEYER DE 2000ML | 1 unidad | 72,11 € | Accesorios para equipos |  | SELECTA
| 5020281 | GRADILLA 44 TUBOS 8MMØ RM2L | 1 unidad | 72,48 € | Accesorios para equipos |  | SELECTA
| 5713080 | REDUCTOR PARA TUBO DE 85ML A 50ML FALCON | 1 unidad | 72,53 € | Accesorios para equipos |  | SELECTA
| 5713081 | REDUCTOR PARA TUBO DE 85ML A 15ML FALCON | 1 unidad | 72,53 € | Accesorios para equipos |  | SELECTA
| 5713082 | REDUCTOR PARA TUBO DE 85ML A 50ML | 1 unidad | 72,53 € | Accesorios para equipos |  | SELECTA
| 5713083 | REDUCTOR PARA TUBO DE 85ML A 30ML | 1 unidad | 72,53 € | Accesorios para equipos |  | SELECTA
| 5713084 | REDUCTOR PARA TUBO DE 85ML A 10ML | 1 unidad | 72,53 € | Accesorios para equipos |  | SELECTA
| 5713087 | REDUCTOR 1 TUBO DE 50ML A 1 X 10ML | 1 unidad | 72,53 € | Accesorios para equipos |  | SELECTA
| 5718005 | Adaptador rectangular para 20 tubos 5ml ria | 1 unidad | 72,53 € | Accesorios para equipos |  | SELECTA
| 5718007 | Adaptador rectangular para 20 tubos 7ml | 1 unidad | 72,53 € | Accesorios para equipos |  | SELECTA
| 5718010 | Adaptador rectangular para 12 tubos 10-12ml | 1 unidad | 72,53 € | Accesorios para equipos |  | SELECTA
| 5718015 | Adaptador rectangular para 12 tubos 10-15ml | 1 unidad | 72,53 € | Accesorios para equipos |  | SELECTA
| 5718025 | Adaptador rectangular para 5 tubos 25ml | 1 unidad | 72,53 € | Accesorios para equipos |  | SELECTA
| 5718050 | Adaptador rectangular para 2 tubos 50ml | 1 unidad | 72,53 € | Accesorios para equipos |  | SELECTA
| 5718051 | Adaptador rectangular para 2 tubos 40-50ml | 1 unidad | 72,53 € | Accesorios para equipos |  | SELECTA
| 5718100 | Adaptador rectangular para 1 tubo 100ml | 1 unidad | 72,53 € | Accesorios para equipos |  | SELECTA
| 5718005 | ADAPTADOR RECTANGULAR PARA 20 TUBOS 5ML, RIA | 1 unidad | 72,53 € | Accesorios para equipos |  | SELECTA
| 5718007 | ADAPTADOR RECTANGULAR PARA 20 TUBOS 7 ML | 1 unidad | 72,53 € | Accesorios para equipos |  | SELECTA
| 5718010 | ADAPTADOR RECTANGULAR PARA 12 TUBOS 10-12ML | 1 unidad | 72,53 € | Accesorios para equipos |  | SELECTA
| 5718015 | ADAPTADOR RECTANGULAR PARA 12 TUBOS 10-15 ML | 1 unidad | 72,53 € | Accesorios para equipos |  | SELECTA
| 5718025 | ADAPTADOR RECTANGULAR PARA 5 TUBOS 25 ML | 1 unidad | 72,53 € | Accesorios para equipos |  | SELECTA
| 5718050 | ADAPTADOR RECTANGULAR PARA 2 TUBOS 50 ML | 1 unidad | 72,53 € | Accesorios para equipos |  | SELECTA
| 5718051 | APAPTADOR RECTANGULAR PARA 2 TUBOS 40-50ML | 1 unidad | 72,53 € | Accesorios para equipos |  | SELECTA
| 5718100 | ADAPTADOR RECTANGULAR PARA 1 TUBO 100 ML | 1 unidad | 72,53 € | Accesorios para equipos |  | SELECTA
| 1000876 | MECHERO LLAMA PERMANEN. NATURAL | 1 unidad | 73,91 € | Equipos térmicos |  | SELECTA
| 5800011 | Cartucho recambiable para Lab-Ion | 1 unidad | 74,16 € | Accesorios para equipos |  | SELECTA
| 5313070 | ADAPTADOR ROSCA C CAMARA CCD 3000 LED SERIES | 1 unidad | 74,23 € | Accesorios para equipos |  | SELECTA
| 5910154 | Tubo de silicona, diámetro 9,5/14,5 mm, espesor 2,5, por metro | 1 metro | 74,45 € | Accesorios para equipos |  | SELECTA
| 5910154 | METRO TUBO SILICONA 9,5/14,5 DI/DE, ESPESOR 2,5 | 1 metro | 74,45 € | Accesorios para equipos |  | SELECTA
| 7022810 | Soporte altura variable 100 mm | 1 unidad | 74,62 € | Accesorios para equipos |  | SELECTA
| 7022812 | Soporte altura variable 140 mm | 1 unidad | 74,62 € | Accesorios para equipos |  | SELECTA
| 7022814 | Soporte altura variable 180 mm | 1 unidad | 74,62 € | Accesorios para equipos |  | SELECTA
| 1002420 | TAMBOR ESTERILIZACION Ø 28X18 | 1 unidad | 74,66 € | Equipos de esterilización |  | SELECTA
| 7001072 | ADAPTADOR C. CIEGO | 1 unidad | 74,74 € | Accesorios para equipos |  | SELECTA
| 7001072 | ADAPTADOR CIEGO | 1 unidad | 74,74 € | Accesorios para equipos |  | SELECTA
| 7000934 | ADAPTADOR C.3 TUB.15ML FALCON | 3 tubos 15 ml | 74,89 € | Accesorios para equipos |  | SELECTA
| 7000934 | ADAPTADOR | 3 tubos 15 ml | 74,89 € | Accesorios para equipos |  | SELECTA
| 1001222 | BASTIDOR INOX 7 COM.P.1000780* | 1 unidad | 75,50 € | Accesorios para equipos |  | SELECTA
| 5020282 | GRADILLA 44 TUBOS 11MMØ RM2L | 1 unidad | 76,31 € | Accesorios para equipos |  | SELECTA
| 5020283 | GRADILLA 40 TUBOS 13MMØ RM2L | 1 unidad | 76,31 € | Accesorios para equipos |  | SELECTA
| 1000905 | SOPORTE AGITAC. TUBOS EPPENDORF | 1 unidad | 76,41 € | Accesorios para equipos |  | SELECTA
| 7001388 | COLGADOR 4 TUBOS CENTRIFU MANO | 1 unidad | 76,61 € | Accesorios para equipos |  | SELECTA
| 7001388 | COLGADOR 4 TUBOS CENTRIFU MANO | 1 unidad | 76,61 € | Accesorios para equipos |  | SELECTA
| 5050957 | VARILLA PTFE Ø5X500 PARA PALA DESMONTABLE | 1 unidad | 76,96 € | Accesorios para equipos |  | SELECTA
| 1001205 | MARCO SOPORTE BAÑO 45 LITROS | 1 unidad | 77,13 € | Accesorios para equipos |  | SELECTA
| 7001318 | REDUCTOR 4 TUBOS 15 ML | 1 unidad | 77,52 € | Accesorios para equipos |  | SELECTA
| 7001321 | REDUCTOR 4 TUBOS 4 ML VAC | 1 unidad | 77,52 € | Accesorios para equipos |  | SELECTA
| 7001318 | REDUCTOR 4 TUBOS 15 ML | 1 unidad | 77,52 € | Accesorios para equipos |  | SELECTA
| 7001321 | REDUCTOR 4 TUBOS 4 ML VAC | 1 unidad | 77,52 € | Accesorios para equipos |  | SELECTA
| 1001218 | BASTIDOR INOX 6 COM.P.1000496* | 1 unidad | 78,20 € | Accesorios para equipos |  | SELECTA
| 7001618 | BLOQUE METÁLICO 18T. 16MM Ø | 1 unidad | 78,36 € | Accesorios para equipos |  | SELECTA
| 7001618 | BLOQUE METALICO 18T 16MM Ø | 1 unidad | 78,36 € | Accesorios para equipos |  | SELECTA
| 7001094 | ADAPTADOR C.2T 13X75+2T 16X100 | 2 tubos 13x75 mm y 2 tubos 16x100 mm | 78,48 € | Accesorios para equipos |  | SELECTA
| 7001094 | ADAPTADOR C.2T 13X75+2T 16X100 | 1 unidad | 78,48 € | Accesorios para equipos |  | SELECTA
| 1001985 | BANDEJA ADICIONAL PARA PHARMALOW-L 2101300 | 1 unidad | 78,57 € | Accesorios para equipos |  | SELECTA
| 5900905 | FRASCO PARA DISPENS.VOL.VARIABLE GL45 2000ML | 1 unidad | 78,62 € | Accesorios para equipos |  | SELECTA
| 5050935 | VARILLA TEFLON ANCORA FORMA12 | 1 unidad | 78,73 € | Accesorios para equipos |  | SELECTA
| 5252040 | Bomba de trasvase rotativa RP90P | 1 unidad | 78,73 € | Bombas de trasvase o vacío |  | SELECTA
| 5713059 | REDUCTOR PARA TUBO DE 30 A 10ML | 1 unidad | 79,06 € | Accesorios para equipos |  | SELECTA
| 5569005 | SOPORTE REFRIGERANTE G3-G6 HEI-VAP | 1 unidad | 79,81 € | Accesorios para equipos |  | SELECTA
| 7001319 | REDUCTOR 5 TUBOS 7 ML | 1 unidad | 80,03 € | Accesorios para equipos |  | SELECTA
| 7001320 | REDUCTOR 5 TUBOS 5 ML | 1 unidad | 80,03 € | Accesorios para equipos |  | SELECTA
| 7001319 | REDUCTOR 5 TUBOS 7 ML | 1 unidad | 80,03 € | Accesorios para equipos |  | SELECTA
| 7001320 | REDUCTOR 5 TUBOS 5 ML | 1 unidad | 80,03 € | Accesorios para equipos |  | SELECTA
| 7000935 | ADAPTADOR C.1 TUBO 50MLFALCON | 1 tubo 50 ml | 80,10 € | Accesorios para equipos |  | SELECTA
| 7000935 | ADAPTADOR | 1 tubo 50 ml | 80,10 € | Accesorios para equipos |  | SELECTA
| 1000875 | MECHERO LLAMA PERMANEN. BUTANO | 1 unidad | 80,34 € | Equipos térmicos |  | SELECTA
| 6001400 | NIVEL CONSTANTE CUBETAS 15 CMS | 1 unidad | 80,38 € | Accesorios para equipos |  | SELECTA
| 5313084 | Ocular WF-10X / 22 mm con retícula SQF-D/E LED | 1 unidad | 81,41 € | Accesorios para equipos |  | SELECTA
| 4120194 | ELECTRODO VIDRIO . I. REFERENCIA * | 1 unidad | 81,64 € | Accesorios para equipos |  | SELECTA
| 7001316 | REDUCTOR 1 TUBO 50 ML | 1 unidad | 81,64 € | Accesorios para equipos |  | SELECTA
| 4120194 | ELECTRODO VIDRIO I. REFERENCIA | 1 unidad | 81,64 € | Accesorios para equipos |  | SELECTA
| 7001316 | REDUCTOR 1 TUBO 50 ML | 1 unidad | 81,64 € | Accesorios para equipos |  | SELECTA
| 6001800 | NIVEL CONSTANTE CUBETAS 20 CMS | 1 unidad | 82,13 € | Accesorios para equipos |  | SELECTA
| 5252038 | Grifo dispensador 2" latón | 1 unidad | 83,02 € | Accesorios para equipos |  | SELECTA
| 7001646 | ADAPTADOR C. 4 T.17 Ø X 110MM | 1 unidad | 83,41 € | Accesorios para equipos |  | SELECTA
| 7001646 | ADAPTADOR C.4 T.17 Ø X 110MM | 1 unidad | 83,41 € | Accesorios para equipos |  | SELECTA
| 5020275 | GRADILLA 10 TUBOS 30 MMØ RM2M | 1 unidad | 83,46 € | Accesorios para equipos |  | SELECTA
| 5313178 | Tubo adaptador para SQF-E LED | 1 unidad | 83,55 € | Accesorios para equipos |  | SELECTA
| 6005142 | TAPA ORIFICI.3000514/3000840 A | 1 unidad | 83,88 € | Accesorios para equipos |  | SELECTA
| 5838155 | PESA 500 MG CLASE F1 | 1 unidad | 84,46 € | Accesorios para equipos |  | SELECTA
| 1001628 | Soporte termostato Digiterm | 1 unidad | 85,06 € | Accesorios para equipos |  | SELECTA
| 5312112 | ADAPTADOR 1 ERLENMEYER 5000ML WY | 1 unidad | 85,24 € | Accesorios para equipos |  | SELECTA
| 7094519 | Mechero Teclu 13 mm gas natural | 1 unidad | 85,40 € | Equipos térmicos |  | SELECTA
| 7094519 | MECHERO TECLU 13MM.GAS NATURAL | 1 unidad | 85,40 € | Equipos térmicos |  | SELECTA
| 5020274 | GRADILLA 16 TUBOS 16 MMØ RM2M | 1 unidad | 85,67 € | Accesorios para equipos |  | SELECTA
| 5020285 | GRADILLA 14 TUBOS 30MMØ RM2L | 1 unidad | 85,67 € | Accesorios para equipos |  | SELECTA
| 6005134 | TAPA ORIFICI.3000617/3000839 A | 1 unidad | 86,33 € | Accesorios para equipos |  | SELECTA
| 7000715 | BLOQUE METALICO MECANIZADO | 1 unidad | 86,36 € | Accesorios para equipos |  | SELECTA
| 6000879 | PLATO CON NUEZ, CIRCULAR | 80 MM | 86,66 € | Accesorios para equipos |  | SELECTA
| 6000879 | PLATO CON NUEZ,CIRCULAR 80 MM | 80 mm | 86,66 € | Accesorios para equipos |  | SELECTA
| 5050934 | VARILLA TEFLON HELICE FORMA11 | 1 unidad | 86,89 € | Accesorios para equipos |  | SELECTA
| 6200255 | SOPORTE TRIPODE PASS | 1 unidad | 87,69 € | Accesorios para equipos |  | SELECTA
| 5051451 | TUBO ENTRADA E1 | 1 unidad | 87,84 € | Accesorios para equipos |  | SELECTA
| 5020284 | GRADILLA 22 TUBOS 16MMØ RM2L | 1 unidad | 87,85 € | Accesorios para equipos |  | SELECTA
| 2000002 | RELOJ DESCONECTADOR 0-120 MIN. | 1 unidad | 88,17 € | Accesorios para equipos |  | SELECTA
| 5910121 | Kit repuesto para bomba N-022 A | 1 unidad | 88,26 € | Accesorios para equipos |  | SELECTA
| 5910121 | KIT REPUESTO PARA BOMBA N-022 | 1 unidad | 88,26 € | Accesorios para equipos |  | SELECTA
| 5713296 | VASO PARA 6 TUBOS 15 ML | 1 unidad | 88,34 € | Accesorios para equipos |  | SELECTA
| 7000734 | ADAPTADOR C. 1 TUBO 50 ML | 1 unidad | 88,39 € | Accesorios para equipos |  | SELECTA
| 7000734 | ADAPTADOR C. 1 TUBO 50 ML | 1 unidad | 88,39 € | Accesorios para equipos |  | SELECTA
| 5838188 | CERTIFICADO 2 KG CLASE F1 | 1 unidad | 88,58 € | Accesorios para equipos |  | SELECTA
| 5838189 | CERTIFICADO 5 KG CLASE F1 | 1 unidad | 88,58 € | Accesorios para equipos |  | SELECTA
| 5838190 | CERTIFICADO 10 KG CLASE F1 | 1 unidad | 88,58 € | Accesorios para equipos |  | SELECTA
| 7001661 | ADAPTADOR C. 12 T. VAC. | 1 unidad | 88,88 € | Accesorios para equipos |  | SELECTA
| 7001663 | ADAPTADOR C. 16 T. 5/10 ML. VAC. | 1 unidad | 88,88 € | Accesorios para equipos |  | SELECTA
| 7001661 | ADAPTADOR C.12 T. VAC | 1 unidad | 88,88 € | Accesorios para equipos |  | SELECTA
| 7001663 | ADAPTADOR C.16 T. 5/10 ML. VAC | 1 unidad | 88,88 € | Accesorios para equipos |  | SELECTA
| 6003010 | CONJUNTO VÁLVULA DE REGULACION VACIO | 1 unidad | 88,94 € | Accesorios para equipos |  | SELECTA
| 6003010 | CONJUNTO VÁLVULA DE REGULACION VACIO | 1 unidad | 88,94 € | Accesorios para equipos |  | SELECTA
| 2000005 | TTO.SEGURIDAD ESTUFA CULTIVOS A | 1 unidad | 89,57 € | Accesorios para equipos |  | SELECTA
| 5591300 | VARILLA PALA MEDIA LUNA BR13 | 1 unidad | 89,61 € | Accesorios para equipos |  | SELECTA
| 5590095 | ABSORBENTE ACUSTICO | 1 unidad | 89,70 € | Accesorios para equipos |  | SELECTA
| 7005000 | Vaina de 50 ml | 1 unidad | 89,93 € | Accesorios para equipos |  | SELECTA
| 5054134 | ADAPTADOR PARA 4 FRASCOS 0,5L | 4 frascos 0,5 l | 90,00 € | Accesorios para equipos |  | SELECTA
| 5717190 | TAPA PC PARA VASO REDONDO | 1 unidad | 90,18 € | Accesorios para equipos |  | SELECTA
| 5549591 | BANDEJA PERFORADA PARA 100/120 | 1 unidad | 90,98 € | Accesorios para equipos |  | SELECTA
| 5000912 | PUPITRE ESTERILIZADOR UV SM | 1 unidad | 91,05 € | Lámparas UV y Transiluminadores |  | SELECTA
| 2000062 | BANDEJA ESTUFA DRYBIG 216 Y 288 L | 1 unidad | 91,25 € | Accesorios para equipos |  | SELECTA
| 7000717 | BLOQUE METALICO PARA MECANIZAR | 1 unidad | 91,36 € | Accesorios para equipos |  | SELECTA
| 7000663 | MECHERO BUNSEN BUTANO T.CONICO | 1 unidad | 91,71 € | Equipos térmicos (frigoríficos, congeladores, estufas, baños) |  | SELECTA
| 7000663 | MECHERO BUNSEN BUTANO T.CONICO | 1 unidad | 91,71 € | Equipos térmicos (frigoríficos, congeladores, estufas, baños) |  | SELECTA
| 4100046 | FECHADOR | 1 unidad | 91,93 € | Otros instrumentos de uso general |  | SELECTA
| 5910120 | Kit repuesto para bomba N-86 | 1 unidad | 92,59 € | Accesorios para equipos |  | SELECTA
| 5910120 | KIT REPUESTO PARA BOMBA N-86 | 1 unidad | 92,59 € | Accesorios para equipos |  | SELECTA
| 7001021 | SOPORTE TRIPODE Y DISCO NIVEL | 1 unidad | 92,68 € | Accesorios para equipos |  | SELECTA
| 7001021 | SOPORTE TRÍPODE Y DISCO NIVEL | 1 unidad | 92,68 € | Accesorios para equipos |  | SELECTA
| 6003231 | TAPA ESTAMPADA 1 PLAZA | 1 unidad | 92,88 € | Accesorios para equipos |  | SELECTA
| 7000666 | MECHERO AJUSTABLE CAMPING GAS | 1 unidad | 93,11 € | Equipos térmicos (frigoríficos, congeladores, estufas, baños) |  | SELECTA
| 7000666 | MECHERO AJUSTABLE CAMPING GAS | 1 unidad | 93,11 € | Equipos térmicos (frigoríficos, congeladores, estufas, baños) |  | SELECTA
| 7012019 | Mechero Teclu 13 mm gas butano A | 1 unidad | 93,37 € | Equipos térmicos |  | SELECTA
| 7012019 | MECHERO TECLU 13MM.GAS BUTANO A | 1 unidad | 93,37 € | Equipos térmicos |  | SELECTA
| 7000664 | MECHERO BUNSEN G.NATURAL T.CON | 1 unidad | 93,68 € | Equipos térmicos (frigoríficos, congeladores, estufas, baños) |  | SELECTA
| 7000664 | MECHERO BUNSEN G.NATURAL T.CON | 1 unidad | 93,68 € | Equipos térmicos (frigoríficos, congeladores, estufas, baños) |  | SELECTA
| 7001551 | MECHERO RACORD NORMAL. NATURAL | 1 unidad | 93,75 € | Otros instrumentos de uso general |  | SELECTA
| 7001551 | MECHERO RACORD NORMAL.NATURAL | 1 unidad | 93,75 € | Accesorios para equipos |  | SELECTA
| 6006832 | TAPA ORIFICIOS BAÑO 3000683 A | 1 unidad | 93,82 € | Accesorios para equipos |  | SELECTA
| 4000600 | GRADILLA SOPORTE 4 CRISOLES | 1 unidad | 94,20 € | Accesorios para equipos |  | SELECTA
| 5050901 | CABEZAL DE 8,5 MM RZR-1 | 1 unidad | 94,31 € | Accesorios para equipos |  | SELECTA
| 5020276 | RACK MIXTO PARA RM2M | 1 unidad | 94,44 € | Accesorios para equipos |  | SELECTA
| 5020286 | RACK MIXTO PARA RM2L | 1 unidad | 94,44 € | Accesorios para equipos |  | SELECTA
| 5838102 | PESA 1 MG CLASE E2 | 1 unidad | 94,70 € | Accesorios para equipos |  | SELECTA
| 5838103 | PESA 2 MG CLASE E2 | 1 unidad | 94,70 € | Accesorios para equipos |  | SELECTA
| 5838104 | PESA 5 MG CLASE E2 | 1 unidad | 94,70 € | Accesorios para equipos |  | SELECTA
| 5838105 | PESA 10 MG CLASE E2 | 1 unidad | 94,70 € | Accesorios para equipos |  | SELECTA
| 5838106 | PESA 20 MG CLASE E2 | 1 unidad | 94,70 € | Accesorios para equipos |  | SELECTA
| 5838107 | PESA 50 MG CLASE E2 | 1 unidad | 94,70 € | Accesorios para equipos |  | SELECTA
| 5838108 | PESA 100 MG CLASE E2 | 1 unidad | 94,70 € | Accesorios para equipos |  | SELECTA
| 5838109 | PESA 200 MG CLASE E2 | 1 unidad | 94,70 € | Accesorios para equipos |  | SELECTA
| 5838110 | PESA 500 MG CLASE E2 | 1 unidad | 94,70 € | Accesorios para equipos |  | SELECTA
| 2000030 | JUEGO BANDEJAS (2) ESTUFA VACIO A | 1 unidad | 94,75 € | Accesorios para equipos |  | SELECTA
| 7000293 | TROMPA VACIO 1,2 LITROS | 1 unidad | 95,33 € | Bombas de trasvase o vacío |  | SELECTA
| 7000293 | TROMPA VACIO 1,2 LITROS | 1 unidad | 95,33 € | Bombas de trasvase o vacío |  | SELECTA
| 5050921 | VARILLA AGITADORA FORMA 8 | 1 unidad | 95,34 € | Accesorios para equipos |  | SELECTA
| 5050932 | VARILLA AGITADORA FORMA 9 | 1 unidad | 95,34 € | Accesorios para equipos |  | SELECTA
| 2000001 | TTO.SEGURIDAD ESTUFA DESECAC.A | 1 unidad | 95,39 € | Accesorios para equipos |  | SELECTA
| 5838124 | CERTIFICADO 1 MG CLASE E2 | 1 unidad | 95,78 € | Accesorios para equipos |  | SELECTA
| 5838125 | CERTIFICADO 2 MG CLASE E2 | 1 unidad | 95,78 € | Accesorios para equipos |  | SELECTA
| 5838126 | CERTIFICADO 5 MG CLASE E2 | 1 unidad | 95,78 € | Accesorios para equipos |  | SELECTA
| 5838127 | CERTIFICADO 10 MG CLASE E2 | 1 unidad | 95,78 € | Accesorios para equipos |  | SELECTA
| 5838128 | CERTIFICADO 20 MG CLASE E2 | 1 unidad | 95,78 € | Accesorios para equipos |  | SELECTA
| 5838129 | CERTIFICADO 50 MG CLASE E2 | 1 unidad | 95,78 € | Accesorios para equipos |  | SELECTA
| 5838130 | CERTIFICADO 100 MG CLASE E2 | 1 unidad | 95,78 € | Accesorios para equipos |  | SELECTA
| 5838131 | CERTIFICADO 200 MG CLASE E2 | 1 unidad | 95,78 € | Accesorios para equipos |  | SELECTA
| 5838132 | CERTIFICADO 500 MG CLASE E2 | 1 unidad | 95,78 € | Accesorios para equipos |  | SELECTA
| 5838133 | CERTIFICADO 1 G CLASE E2 | 1 unidad | 95,78 € | Accesorios para equipos |  | SELECTA
| 5838134 | CERTIFICADO 2 G CLASE E2 | 1 unidad | 95,78 € | Accesorios para equipos |  | SELECTA
| 5838135 | CERTIFICADO 5 G CLASE E2 | 1 unidad | 95,78 € | Accesorios para equipos |  | SELECTA
| 5838136 | CERTIFICADO 10 G CLASE E2 | 1 unidad | 95,78 € | Accesorios para equipos |  | SELECTA
| 5838137 | CERTIFICADO 20 G CLASE E2 | 1 unidad | 95,78 € | Accesorios para equipos |  | SELECTA
| 5838138 | CERTIFICADO 50 G CLASE E2 | 1 unidad | 95,78 € | Accesorios para equipos |  | SELECTA
| 6023141 | VARILLA SOPORTE 4 PLAZAS | 1 unidad | 95,90 € | Accesorios para equipos |  | SELECTA
| 5601055 | CONGELADOR CRYO 1º COOLER | 1 unidad | 96,41 € | Equipos térmicos (frigoríficos, congeladores, estufas, baños) |  | SELECTA
| 5050920 | VARILLA FLUJO RADIAL TR20 | 1 unidad | 96,73 € | Accesorios para equipos |  | SELECTA
| 5313203 | Objetivo auxiliar 0.5X SQF-D/L | 1 unidad | 96,94 € | Accesorios para equipos |  | SELECTA
| 5313205 | Objetivo auxiliar 1.5X SQF-D/L | 1 unidad | 96,94 € | Accesorios para equipos |  | SELECTA
| 6001103 | SOPORTE DOBLE T MINI | 1 UNIDAD | 97,58 € | Accesorios para equipos |  | SELECTA
| 6001103 | SOPORTE DOBLE T MINI | 1 unidad | 97,58 € | Accesorios para equipos |  | SELECTA
| 5713062 | REDUCTOR PARA TUBO 50 A 15ML | 1 unidad | 98,01 € | Accesorios para equipos |  | SELECTA
| 5050937 | VARILLA ROTOR PTFE HELICE | 1 unidad | 98,10 € | Accesorios para equipos |  | SELECTA
| 5000810 | GRADILLA PARA 10 BOLSAS STOMACHER-80 | 1 unidad | 98,55 € | Accesorios para equipos |  | SELECTA
| 5020277 | RACK HIBRIDACION PARA RM2M | 1 unidad | 98,83 € | Accesorios para equipos |  | SELECTA
| 5020287 | RACK HIBRIDACION PARA RM2L | 1 unidad | 98,83 € | Accesorios para equipos |  | SELECTA
| 5800254 | 1/4 rejilla base nylon RC1/4 | 1 unidad | 99,20 € | Accesorios para equipos |  | SELECTA
| 5313018 | CONDENSADOR CAMPO OSCURO 0.9 PARA 206 | 1 unidad | 100,16 € | Accesorios para equipos |  | SELECTA
| 7001066 | ADAPTADOR C. 1 TUBO 25ML | 1 tubo 25 ml | 100,55 € | Accesorios para equipos |  | SELECTA
| 7001067 | ADAPTADOR C. 1 TUBO 15ML | 1 tubo 15 ml | 100,55 € | Accesorios para equipos |  | SELECTA
| 7001068 | ADAPTADOR C. 1 TUBO 7 ML. | 1 tubo 7 ml | 100,55 € | Accesorios para equipos |  | SELECTA
| 7001573 | ADAPTADOR C.2 TUB.5ML 13X75VAC | 1 unidad | 100,55 € | Accesorios para equipos |  | SELECTA
| 7001066 | ADAPTADOR | 1 tubo 25 ml | 100,55 € | Accesorios para equipos |  | SELECTA
| 7001067 | ADAPTADOR | 1 tubo 15 ml | 100,55 € | Accesorios para equipos |  | SELECTA
| 7001068 | ADAPTADOR | 1 tubo 7 ml | 100,55 € | Accesorios para equipos |  | SELECTA
| 7001573 | ADAPTADOR C.2 TUB.5ML 13X75VAC | 1 unidad | 100,55 € | Accesorios para equipos |  | SELECTA
| 5810060 | SURTIDO BOLAS INOX PARA JARRO 5810059 | 1 unidad | 100,60 € | Accesorios para equipos |  | SELECTA
| 5718002 | Adaptador rectangular para 20 tubos eppendorf | 1 unidad | 100,63 € | Accesorios para equipos |  | SELECTA
| 5718006 | Adaptador rectangular para 6 tubos eppendorf | 1 unidad | 100,63 € | Accesorios para equipos |  | SELECTA
| 5718012 | Adaptador rectangular para 12 tubos 6-7ml vacutai | 1 unidad | 100,63 € | Accesorios para equipos |  | SELECTA
| 5718016 | Adaptador rectangular para 4 tubos 15ml falcon | 1 unidad | 100,63 € | Accesorios para equipos |  | SELECTA
| 5718017 | Adaptador rectangular para 10 tubos 15ml/9-10ml monov | 1 unidad | 100,63 € | Accesorios para equipos |  | SELECTA
| 5718018 | Adaptador rectangular para 6 tubos 15ml falcon | 1 unidad | 100,63 € | Accesorios para equipos |  | SELECTA
| 5718020 | Adaptador rectangular para 11 tubos 15ml | 1 unidad | 100,63 € | Accesorios para equipos |  | SELECTA
| 5718022 | Adaptador rectangular para 4 tubos 30ml sterilín | 1 unidad | 100,63 € | Accesorios para equipos |  | SELECTA
| 5718030 | Adaptador rectangular para 5 tubos 27-30ml | 1 unidad | 100,63 € | Accesorios para equipos |  | SELECTA
| 5718052 | Adaptador rectangular para 2 tubos 50ml falcon | 1 unidad | 100,63 € | Accesorios para equipos |  | SELECTA
| 5718053 | Adaptador rectangular para 2 tubos 50ml falcon plano | 1 unidad | 100,63 € | Accesorios para equipos |  | SELECTA
| 5718085 | Adaptador rectangular para 1 tubo 78-85ml | 1 unidad | 100,63 € | Accesorios para equipos |  | SELECTA
| 5718125 | Adaptador rectangular para 1 tubo 125ml con rosca | 1 unidad | 100,63 € | Accesorios para equipos |  | SELECTA
| 5718200 | Adaptador rectangular para 1 tubo 200ml con rosca | 1 unidad | 100,63 € | Accesorios para equipos |  | SELECTA
| 5718002 | ADAPTADOR RECTANGULAR 20 TUBOS EPPENDORF | 1 unidad | 100,63 € | Accesorios para equipos |  | SELECTA
| 5718006 | ADAPTADOR RECTANGULAR PARA 6 TUBOS EPPENDORF | 1 unidad | 100,63 € | Accesorios para equipos |  | SELECTA
| 5718012 | ADAPTADOR RECTANGULAR PARA 12 TUBOS 6-7ML VACUTAI | 1 unidad | 100,63 € | Accesorios para equipos |  | SELECTA
| 5718016 | ADAPTADOR RECTANGULAR PARA 4 TUBOS 15ML FALCON | 1 unidad | 100,63 € | Accesorios para equipos |  | SELECTA
| 5718017 | ADAPTADOR RECTANGULAR 10 TUBOS 15ML/9-10ML MONOV | 1 unidad | 100,63 € | Accesorios para equipos |  | SELECTA
| 5718018 | ADAPTADOR RECTANGULAR PARA 6 TUBOS 15ML FALCON | 1 unidad | 100,63 € | Accesorios para equipos |  | SELECTA
| 5718020 | ADAPTADOR RECTANGULAR 11 TUBOS 15ML | 1 unidad | 100,63 € | Accesorios para equipos |  | SELECTA
| 5718022 | ADAPTADOR RECTANGULAR PARA 4 TUBOS 30ML STERILIN | 1 unidad | 100,63 € | Accesorios para equipos |  | SELECTA
| 5718030 | ADAPTADOR RECTANGULAR PARA 5 TUBOS 27-30 ML | 1 unidad | 100,63 € | Accesorios para equipos |  | SELECTA
| 5718052 | ADAPTADOR RECTANGULAR PARA 2 TUBOS 50ML FALCON | 1 unidad | 100,63 € | Accesorios para equipos |  | SELECTA
| 5718053 | ADAPTADOR RECTANGULAR 2 TUBOS 50ML FALCON PLANO | 1 unidad | 100,63 € | Accesorios para equipos |  | SELECTA
| 5718085 | ADAPTADOR RECTANGULAR PARA 1 TUBO 78-85 ML | 1 unidad | 100,63 € | Accesorios para equipos |  | SELECTA
| 5718125 | ADAPTADOR RECTANGULAR PARA 1 TUBO 125ML CON ROSCA | 1 unidad | 100,63 € | Accesorios para equipos |  | SELECTA
| 5718200 | ADAPTADOR RECTANGULAR PARA 1 TUBO 200ML CON ROSCA | 1 unidad | 100,63 € | Accesorios para equipos |  | SELECTA
| 1002072 | LLAVE REGULACION VACIO - BOTON ROJO | 1 unidad | 100,69 € | Accesorios para equipos |  | SELECTA
| 1002073 | LLAVE REGULACION VACIO - BOTON VERDE | 1 unidad | 100,69 € | Accesorios para equipos |  | SELECTA
| 1500019 | KIT CONEXION BOMBA-VACIOTEM | 1 unidad | 100,94 € | Bombas de trasvase o vacío |  | SELECTA
| 5054913 | VARILLA Y PINZA FIJACION | 1 unidad | 100,96 € | Accesorios para equipos |  | SELECTA
| 5800659 | CONEXION ELECTRICA MONOFASICA WD-EC-1 | 1 unidad | 101,76 € | Accesorios para equipos |  | SELECTA
| 5905006 | PIPETA DISPENSADORA VOLUMEN VARIABLE 500-5000µL | 1 unidad | 101,76 € | Micropipetas automáticas |  | SELECTA
| 5905006 | PIPETA DISPENSADORA VOLUMEN VARIABLE 500-5000µL | 1 unidad | 101,76 € | Micropipetas automáticas |  | SELECTA
| 7000798 | ADAPTADOR CIEGO MECANIZABLE | 1 unidad | 101,76 € | Accesorios para equipos |  | SELECTA
| 7000798 | ADAPTADOR CIEGO MECANIZABLE | 1 unidad | 101,76 € | Accesorios para equipos |  | SELECTA
| 2000009 | PROGRAMADOR HORARIO 24 HORAS | 1 unidad | 101,85 € | Accesorios para equipos |  | SELECTA
| 5900020 | PIPETA DISPENSADORA VOLUMEN VARIABLE 2-20µL | 2–20 µL | 102,30 € | Micropipetas automáticas |  | SELECTA
| 5900100 | PIPETA DISPENSADORA VOLUMEN VARIABLE 10-100µL | 10–100 µL | 102,30 € | Micropipetas automáticas |  | SELECTA
| 5900200 | PIPETA DISPENSADORA VOLUMEN VARIABLE 20-200µL | 1 unidad | 102,30 € | Micropipetas automáticas |  | SELECTA
| 5901000 | PIPETA DISPENSADORA VOLUMEN VARIABLE 100-1000µL | 1 unidad | 102,30 € | Micropipetas automáticas |  | SELECTA
| 5900020 | PIPETA DISPENSADORA VOLUMEN VARIABLE 2-20µL | 1 unidad | 102,30 € | Micropipetas automáticas |  | SELECTA
| 5900100 | PIPETA DISPENSADORA VOLUMEN VARIABLE 10-100µL | 1 unidad | 102,30 € | Micropipetas automáticas |  | SELECTA
| 5900200 | PIPETA DISPENSADORA VOLUMEN VARIABLE 20-200µL | 1 unidad | 102,30 € | Dosificadores |  | SELECTA
| 5901000 | PIPETA DISPENSADORA VOLUMEN VARIABLE 100-1000µL | 1 unidad | 102,30 € | Dosificadores |  | SELECTA
| 5123080 | ANILLO DE CAUCHO PARA G5 | 1 unidad | 102,50 € | Accesorios para equipos |  | SELECTA
| 7001078 | ADAPTADOR TUBO BIOMED 20 ML | 1 tubo 20 ml | 102,75 € | Accesorios para equipos |  | SELECTA
| 7001078 | ADAPTADOR TUBO BIOMED 20 ML | 1 unidad | 102,75 € | Accesorios para equipos |  | SELECTA
| 5593000 | VARILLA PALA TORSION PR30 | 1 unidad | 103,30 € | Accesorios para equipos |  | SELECTA
| 7000731 | VASO NORMAL CENTRIFUGA | 1 unidad | 103,44 € | Accesorios para equipos |  | SELECTA
| 7000778 | VASO NORMAL CENTRIFUGA MACROTRONIC | 1 unidad | 103,44 € | Accesorios para equipos |  | SELECTA
| 7000731 | VASO NORMAL CENTRIFUGA | 1 unidad | 103,44 € | Accesorios para equipos |  | SELECTA
| 7000778 | VASO NORMAL CENTRÍFUGA MACROTRONIC | 1 unidad | 103,44 € | Accesorios para equipos |  | SELECTA
| 5490161 | CABEZAL 12 X 32MMØ PARA MULTI-REAX | 1 unidad | 103,76 € | Accesorios para equipos |  | SELECTA
| 5490160 | CABEZAL 26 X 16MMØ PARA MULTI-REAX | 1 unidad | 103,88 € | Accesorios para equipos |  | SELECTA
| 7000793 | ADAPTADOR C. 1TUBO 50 ML. | 1 tubo 50 ml | 103,90 € | Accesorios para equipos |  | SELECTA
| 7000794 | ADAPTADOR C. 1TUBO 25 ML. | 1 tubo 25 ml | 103,90 € | Accesorios para equipos |  | SELECTA
| 7000793 | ADAPTADOR | 1 tubo 50 ml | 103,90 € | Accesorios para equipos |  | SELECTA
| 7000794 | ADAPTADOR | 1 tubo 25 ml | 103,90 € | Accesorios para equipos |  | SELECTA
| 5713064 | REDUCTOR PARA TUBO DE 50 A 25/30ML. FALCON FALDON | 1 unidad | 103,91 € | Accesorios para equipos |  | SELECTA
| 7001700 | ADAPTADOR C. 1 TUBO 100 ML. | 1 unidad | 104,35 € | Accesorios para equipos |  | SELECTA
| 7001700 | ADAPTADOR C.1 TUBO 100 ML | 1 unidad | 104,35 € | Accesorios para equipos |  | SELECTA
| 4312007 | LÁMPARA HALÓGENA 12V/20W MAPADA | 1 unidad | 104,75 € | Fuentes de alimentación o iluminación |  | SELECTA
| 4312007 | Lámpara halógena 12V/20W map. | 1 unidad | 104,75 € | Fuentes de alimentación o iluminación |  | SELECTA
| 7000014 | CENTRIFUGA MANO 2 TUBOS | 1 unidad | 104,98 € | Otros instrumentos de uso general |  | SELECTA
| 7000014 | CENTRIFUGA MANO 2 TUBOS | 1 unidad | 104,98 € | Equipos de centrifugación |  | SELECTA
| 4120196 | ELECTRODO pH COMBINADO MP-2006 * | 1 unidad | 105,02 € | Accesorios para equipos |  | SELECTA
| 4120196 | ELECTRODO pH COMBINADO MP-2006 | 1 unidad | 105,02 € | Accesorios para equipos |  | SELECTA
| 7000797 | ADAPTADOR C. 5 TUBOS 5 ML. | 5 tubos 5 ml | 106,15 € | Accesorios para equipos |  | SELECTA
| 7000797 | ADAPTADOR | 5 tubos 5 ml | 106,15 € | Accesorios para equipos |  | SELECTA
| 4120223 | CELULA DE CONDUCTIVIDAD 200MS * | 1 unidad | 107,43 € | Accesorios para equipos |  | SELECTA
| 4120223 | CELULA DE CONDUCTIVIDAD 200MS | 1 unidad | 107,43 € | Accesorios para equipos |  | SELECTA
| 7000796 | ADAPTADOR C. 5 TUBOS 7 ML. | 5 tubos 7 ml | 107,44 € | Accesorios para equipos |  | SELECTA
| 7000796 | ADAPTADOR | 5 tubos 7 ml | 107,44 € | Accesorios para equipos |  | SELECTA
| 1001620 | Bandeja Hotcold S | 1 unidad | 107,69 € | Accesorios para equipos |  | SELECTA
| 6000099 | TAPA TEJADILLO BAÑO UNITRÓNICA | 1 unidad | 108,09 € | Accesorios para equipos |  | SELECTA
| 6000099 | Tapa tejadillo baño Unitronica | 1 unidad | 108,09 € | Accesorios para equipos |  | SELECTA
| 7000589 | DISCOS REDUCTOR. BAÑO TERMOBAT | 1 unidad | 109,30 € | Accesorios para equipos |  | SELECTA
| 7000589 | DISCOS REDUCTOR. BAÑO TERMOBAT | 1 unidad | 109,30 € | Accesorios para equipos |  | SELECTA
| 6023161 | VARILLA SOPORTE 6 PLAZAS | 1 unidad | 109,31 € | Accesorios para equipos |  | SELECTA
| 5838156 | PESA 1 G CLASE F1 | 1 unidad | 109,91 € | Accesorios para equipos |  | SELECTA
| 5000750 | PISTOLA AIRE CALIENTE SAL-1500W | 1 unidad | 110,33 € | Otros instrumentos de uso general |  | SELECTA
| 5313213 | Objetivo auxiliar 2X SQF-D/E/L | 1 unidad | 110,33 € | Accesorios para equipos |  | SELECTA
| 6000904 | SOPORTE PARA COLORACIÓN | 1 UNIDAD | 110,73 € | Accesorios para equipos |  | SELECTA
| 6000904 | SOPORTE PARA COLORACION | 1 unidad | 110,73 € | Accesorios para equipos |  | SELECTA
| 7000225 | MECHERO POTENTE GAS BUTANO | 1 unidad | 110,93 € | Equipos térmicos (frigoríficos, congeladores, estufas, baños) |  | SELECTA
| 7000225 | MECHERO POTENTE GAS BUTANO | 1 unidad | 110,93 € | Equipos térmicos (frigoríficos, congeladores, estufas, baños) |  | SELECTA
| 1001175 | TROMPA AGUA VACIO VALV/REBO A | 1 unidad | 111,28 € | Bombas de trasvase o vacío |  | SELECTA
| 5050922 | VARILLA DE FLUJO RADIAL TR21 | 1 unidad | 111,34 € | Accesorios para equipos |  | SELECTA
| 5601050 | CONGELADOR QUICK FREEZE 1050 | 1 unidad | 111,40 € | Equipos térmicos (frigoríficos, congeladores, estufas, baños) |  | SELECTA
| 7001073 | ADAPTADOR C.4 TUBOS 16X100 VAC | 4 tubos 16x100 mm | 111,51 € | Accesorios para equipos |  | SELECTA
| 7001074 | ADAPTADOR C. 4 TUBOS 13X75 VAC | 4 tubos 13x75 mm | 111,51 € | Accesorios para equipos |  | SELECTA
| 7001073 | ADAPTADOR | 4 tubos 16×100 | 111,51 € | Accesorios para equipos |  | SELECTA
| 7001074 | ADAPTADOR C. 4 TUBOS 13X75 VAC | 1 unidad | 111,51 € | Accesorios para equipos |  | SELECTA
| 5838157 | PESA 2 G CLASE F1 | 1 unidad | 111,61 € | Accesorios para equipos |  | SELECTA
| 1001173 | TAPA PARA CUBETA CROMATOGRAFIA CROMACROM | 1 unidad | 111,61 € | Accesorios para equipos |  | SELECTA
| 6003232 | TAPA ESTAMPADA 2 PLAZAS | 1 unidad | 111,71 € | Accesorios para equipos |  | SELECTA
| 5900001 | PIPETA DISPENSADORA VOLUMEN VARIABLE 0.1-1µL | 0,1–1 µL | 112,48 € | Micropipetas automáticas |  | SELECTA
| 5900010 | PIPETA DISPENSADORA VOLUMEN VARIABLE 0.5-10µL | 0,5–10 µL | 112,48 € | Micropipetas automáticas |  | SELECTA
| 5900001 | PIPETA DISPENSADORA VOLUMEN VARIABLE 0.1-1µL | 1 unidad | 112,48 € | Micropipetas automáticas |  | SELECTA
| 5900010 | PIPETA DISPENSADORA VOLUMEN VARIABLE 0.5-10µL | 1 unidad | 112,48 € | Micropipetas automáticas |  | SELECTA
| 7000015 | CENTRIFUGA MANO 4 TUBOS | 1 unidad | 112,48 € | Otros instrumentos de uso general |  | SELECTA
| 7000015 | CENTRIFUGA MANO 4 TUBOS | 1 unidad | 112,48 € | Equipos de centrifugación |  | SELECTA
| 1001625 | Kit adaptador baño termostático para STS-2011 | 1 unidad | 112,49 € | Accesorios para equipos |  | SELECTA
| 1001626 | Kit adaptador baño termostático para ST-2020 | 1 unidad | 112,49 € | Accesorios para equipos |  | SELECTA
| 7000795 | ADAPTADOR C. 4 TUBOS 15 ML. | 4 tubos 15 ml | 112,56 € | Accesorios para equipos |  | SELECTA
| 7000795 | ADAPTADOR | 4 tubos 15 ml | 112,56 € | Accesorios para equipos |  | SELECTA
| 5050902 | CABEZAL DE 10,5 MM | 1 unidad | 112,69 € | Accesorios para equipos |  | SELECTA
| 7001426 | ADAPTADOR JERINGA INVERTIDA 20ml | 1 unidad | 112,84 € | Accesorios para equipos |  | SELECTA
| 7001426 | ADAPTADOR JERINGA INVERTIDA 20ml | 1 unidad | 112,84 € | Accesorios para equipos |  | SELECTA
| 4120220 | CELULA DE CONDUCTIVIDAD 2000 µS * | 1 unidad | 112,99 € | Accesorios para equipos |  | SELECTA
| 4120411 | CELULA CONDUCTIV.Y TEMPERATURA | 1 unidad | 112,99 € | Accesorios para equipos |  | SELECTA
| 4120220 | CELULA DE CONDUCTIVIDAD 2000 µS | 1 unidad | 112,99 € | Accesorios para equipos |  | SELECTA
| 4120411 | CELULA CONDUCTIVIDAD Y TEMPERATURA | 1 unidad | 112,99 € | Accesorios para equipos |  | SELECTA
| 5050909 | GUIA PTFE NS29/32 PARA VARILLAS | 1 unidad | 113,82 € | Accesorios para equipos |  | SELECTA
| 7009223 | Mechero potente gas natural | 1 unidad | 114,70 € | Equipos térmicos |  | SELECTA
| 7009223 | MECHERO POTENTE GAS NATURAL | 1 unidad | 114,70 € | Equipos térmicos |  | SELECTA
| 5838158 | PESA 5 G CLASE F1 | 1 unidad | 114,98 € | Accesorios para equipos |  | SELECTA
| 2000071 | BANDEJA ESTUFA 400ºC. INOX 310 REFRACTARIO | 1 unidad | 115,21 € | Accesorios para equipos |  | SELECTA
| 7000929 | LECTOR PARA MICROHEMATOCRITOS | 1 unidad | 115,21 € | Otros instrumentos de uso general |  | SELECTA
| 7000931 | ADAPTADOR C.1 TUBO 50ML.FALCON | 1 tubo 50 ml | 115,22 € | Accesorios para equipos |  | SELECTA
| 7000931 | ADAPTADOR | 1 tubo 50 ml | 115,22 € | Accesorios para equipos |  | SELECTA
| 5057022 | NUEZ DE FIJACIÓN 13 A 32MM Ø | 1 unidad | 115,73 € | Accesorios para equipos |  | SELECTA
| 5313089 | Adaptador CCD 0.5X para cámara de vídeo | 1 unidad | 116,23 € | Accesorios para equipos |  | SELECTA
| 6001209 | CESTILLO BAÑO 3001208 | 1 UNIDAD | 116,37 € | Accesorios para equipos |  | SELECTA
| 6001209 | CESTILLO BAÑO 3001208 | 1 unidad | 116,37 € | Accesorios para equipos |  | SELECTA
| 5020278 | PLATAFORMA BASCULANTE RM-2M | 1 unidad | 116,41 € | Equipos de agitación (vortex, mezcladores) |  | SELECTA
| 7008412 | Taladra tapones 12 calibres | 1 unidad | 116,75 € | Cortadoras y pulidoras |  | SELECTA
| 7000938 | ADAPTADOR C.4 TUB.15ML FALCON | 4 tubos 15 ml | 116,76 € | Accesorios para equipos |  | SELECTA
| 7000938 | ADAPTADOR | 4 tubos 15 ml | 116,76 € | Accesorios para equipos |  | SELECTA
| 7000939 | ADAPTADOR C.2 TUB.50ML.FALCON | 2 tubos 50 ml | 116,96 € | Accesorios para equipos |  | SELECTA
| 7000939 | ADAPTADOR | 2 tubos 50 ml | 116,96 € | Accesorios para equipos |  | SELECTA
| 7001659 | ADAPTADOR C. 2 T. 50 ML | 1 unidad | 117,35 € | Accesorios para equipos |  | SELECTA
| 7001659 | ADAPTADOR C.2 T. 50 ML | 1 unidad | 117,35 € | Accesorios para equipos |  | SELECTA
| 5313067 | ADAPTADOR CCD 0.5X PARA XDS-1B LED / 18AT | 1 unidad | 117,83 € | Accesorios para equipos |  | SELECTA
| 4002436 | BANDEJA AUTESTER 25L-BOT. 24x30 -PS.02405.00-0 | 1 unidad | 117,83 € | Accesorios para equipos |  | SELECTA
| 6000070 | Prensa-corchos lagarto | 1 unidad | 117,83 € | Otros instrumentos de uso general |  | SELECTA
| 7001000 | VAINA ALUMINIO 100 ML. | 100 ml | 118,61 € | Accesorios para equipos |  | SELECTA
| 7001000 | VAINA ALUMINIO | 100 ml | 118,61 € | Accesorios para equipos |  | SELECTA
| 6005133 | CESTILLO BAÑO 3000513/3000838 A | 1 unidad | 118,72 € | Accesorios para equipos |  | SELECTA
| 7000754 | ADAPTADOR 20 TUBOS 1,5/2,2ML | 1 unidad | 119,16 € | Accesorios para equipos |  | SELECTA
| 7000754 | ADAPTADOR | 20 tubos 1,5/2,2 ml | 119,16 € | Accesorios para equipos |  | SELECTA
| 1001134 | MECHERO J-3000 BUTANO | 1 unidad | 119,59 € | Otros instrumentos de uso general |  | SELECTA
| 6000620 | JUEGO 5 AROS REDUCTS.EMBUDOS | 5 unidades | 119,98 € | Accesorios para equipos |  | SELECTA
| 4000624 | GRADILLA SOPORTE 6 CRISOLES | 1 unidad | 120,04 € | Accesorios para equipos |  | SELECTA
| 5838159 | PESA 10 G CLASE F1 | 1 unidad | 120,06 € | Accesorios para equipos |  | SELECTA
| 5717125 | REDUCTOR PARA 1 TUBO 125ML FONDO PLANO Y TAPON | 1 tubo 125 ml | 120,23 € | Accesorios para equipos |  | SELECTA
| 5717210 | ADAPTADOR REDONDO 10 x EPPENDORF 5ML | 1 unidad | 120,23 € | Accesorios para equipos |  | SELECTA
| 5717344 | ADAPTADOR REDONDO PARA 3 TUBOS 50ML FALCON PLANO | 1 unidad | 120,23 € | Accesorios para equipos |  | SELECTA
| 5717345 | ADAPTADOR REDONDO PARA 5 TUBOS 15ML FALCON | 1 unidad | 120,23 € | Accesorios para equipos |  | SELECTA
| 5717346 | ADAPTADOR REDONDO PARA 3 TUBOS 50ML FALCON | 1 unidad | 120,23 € | Accesorios para equipos |  | SELECTA
| 5717347 | ADAPTADOR REDONDO PARA 1 TUBO 250ML FONDO PLANO | 1 unidad | 120,23 € | Accesorios para equipos |  | SELECTA
| 5717350 | ADAPTADOR REDONDO PARA 24 VIALES 0,5/0,75ML | 1 unidad | 120,23 € | Accesorios para equipos |  | SELECTA
| 5717352 | ADAPTADOR REDONDO PARA 25 TUBOS 5ML RIA/HEMOL. | 1 unidad | 120,23 € | Accesorios para equipos |  | SELECTA
| 5717353 | ADAPTADOR REDONDO PARA 20 TUBOS EPPENDORF | 1 unidad | 120,23 € | Accesorios para equipos |  | SELECTA
| 5717354 | ADAPTADOR REDONDO PARA 16 TUBOS 7 ML | 1 unidad | 120,23 € | Accesorios para equipos |  | SELECTA
| 5717355 | ADAPTADOR REDONDO PARA 12 TUBOS 10-12 ML | 1 unidad | 120,23 € | Accesorios para equipos |  | SELECTA
| 5717356 | ADAPTADOR REDONDO PARA 16 TUBOS 5-6ML VAC/HEM/RIA | 1 unidad | 120,23 € | Accesorios para equipos |  | SELECTA
| 5717358 | ADAPTADOR REDONDO PARA 12 TUBOS 10-15ML | 1 unidad | 120,23 € | Accesorios para equipos |  | SELECTA
| 5717359 | ADAPTADOR REDONDO PARA 9 TUBOS 15ML FALCON | 1 unidad | 120,23 € | Accesorios para equipos |  | SELECTA
| 5717361 | ADAPTADOR REDONDO PARA 16 TUBOS MICROTAINER | 1 unidad | 120,23 € | Accesorios para equipos |  | SELECTA
| 5717362 | ADAPTADOR REDONDO PARA 5 TUBOS 30ML | 1 unidad | 120,23 € | Accesorios para equipos |  | SELECTA
| 5717370 | ADAPTADOR REDONDO PARA 5 TUBOS 25-30 ML | 1 unidad | 120,23 € | Accesorios para equipos |  | SELECTA
| 5717375 | ADAPTADOR REDONDO PARA 3 TUBOS 50ML | 1 unidad | 120,23 € | Accesorios para equipos |  | SELECTA
| 5717376 | ADAPTADOR REDONDO PARA 4 TUBOS 40-50 ML CON TAPON | 1 unidad | 120,23 € | Accesorios para equipos |  | SELECTA
| 5717377 | ADAPTADOR REDONDO PARA 4 TUBOS 50ML FALCON | 1 unidad | 120,23 € | Accesorios para equipos |  | SELECTA
| 5717385 | ADAPTADOR REDONDO PARA 1 TUBO 78-85 ML | 1 unidad | 120,23 € | Accesorios para equipos |  | SELECTA
| 5717390 | ADAPTADOR REDONDO PARA 1 TUBO 100ML | 1 unidad | 120,23 € | Accesorios para equipos |  | SELECTA
| 5717393 | ADAPTADOR REDONDO PARA 1 TUBO 175-250ML FONDO CON | 1 unidad | 120,23 € | Accesorios para equipos |  | SELECTA
| 5717395 | ADAPTADOR REDONDO PARA 1 TUBO 125ML FONDO PLANO | 1 unidad | 120,23 € | Accesorios para equipos |  | SELECTA
| 5717400 | ADAPTADOR REDONDO PARA 1 TUBO 200ML FONDO PLANO | 1 unidad | 120,23 € | Accesorios para equipos |  | SELECTA
| 5262200 | PIEZA EXTENSION TUBO DIAMETRO 0,2-1,4 | 1 unidad | 120,31 € | Accesorios para equipos |  | SELECTA
| 1001178 | SOPORTE PARA MICROFILTROS A | 1 unidad | 120,36 € | Accesorios para equipos |  | SELECTA
| 1001551 | Conjunto espirometalico 100 cm homologado | 100 cm | 121,00 € | Accesorios para equipos |  | SELECTA
| 2000063 | BANDEJA ESTUFA DRYBIG-INCUBIG 400 L. | 1 unidad | 122,14 € | Accesorios para equipos |  | SELECTA
| 5122301 | ADAPTADOR G6 | 1 unidad | 122,46 € | Accesorios para equipos |  | SELECTA
| 1001541 | Conjunto espirometalico 100 cm | 100 cm | 123,42 € | Accesorios para equipos |  | SELECTA
| 5838139 | CERTIFICADO 100 G CLASE E2 | 1 unidad | 124,01 € | Accesorios para equipos |  | SELECTA
| 5838140 | CERTIFICADO 200 G CLASE E2 | 1 unidad | 124,01 € | Accesorios para equipos |  | SELECTA
| 5838141 | CERTIFICADO 500 G CLASE E2 | 1 unidad | 124,01 € | Accesorios para equipos |  | SELECTA
| 5838142 | CERTIFICADO 1 KG CLASE E2 | 1 unidad | 124,01 € | Accesorios para equipos |  | SELECTA
| 7000498 | PLATINA PORTA-OBJETOS | 1 unidad | 124,49 € | Accesorios para equipos |  | SELECTA
| 6008373 | CESTILLO Ø225X95CM ULTRASONS | 1 unidad | 124,96 € | Accesorios para equipos |  | SELECTA
| 5020288 | PLATAFORMA BASCULANTE RM-2L | 1 unidad | 125,18 € | Equipos de agitación (vortex, mezcladores) |  | SELECTA
| 5096310 | SISTEMA DE FIJACION PARA SONDA PT1000 | 1 unidad | 125,29 € | Accesorios para equipos |  | SELECTA
| 5800660 | CONEXION ELECTRICA TRIFASICA WD-EC-3 | 1 unidad | 125,66 € | Accesorios para equipos |  | SELECTA
| 5601051 | CONGELADOR MINI COOLER 1051 | 1 unidad | 126,40 € | Equipos térmicos (frigoríficos, congeladores, estufas, baños) |  | SELECTA
| 5581050 | VARILLA 650 MM | 1 unidad | 127,47 € | Accesorios para equipos |  | SELECTA
| 6010140 | SOPORTE PORTA CUBO BAJO | 1 unidad | 127,47 € | Accesorios para equipos |  | SELECTA
| 6001092 | SOPORTE EXTENSIBLE TTO S.INMER. (SOLO MOD.ANTIGUOS) | 1 UNIDAD | 128,10 € | Accesorios para equipos |  | SELECTA
| 6001094 | SOPORTE EXTENSIBLE TTO S.INMER. N.MOD. | 1 UNIDAD | 128,10 € | Accesorios para equipos |  | SELECTA
| 6001092 | SOPORTE EXTENSIBLE TTOS.INMER. (SOLO MOD.ANTIGUOS) | 1 unidad | 128,10 € | Accesorios para equipos |  | SELECTA
| 6001094 | SOPORTE EXTENSIBLE TTOS.INMER. N.MOD. | 1 unidad | 128,10 € | Accesorios para equipos |  | SELECTA
| 7001111 | MECHERO MEKER NATURAL MEDIANO | 1 unidad | 128,18 € | Equipos térmicos (frigoríficos, congeladores, estufas, baños) |  | SELECTA
| 7001111 | MECHERO MEKER NATURAL MEDIANO | 1 unidad | 128,18 € | Equipos térmicos (frigoríficos, congeladores, estufas, baños) |  | SELECTA
| 5800255 | Media rejilla base nylon RC1/2 | 1 unidad | 128,24 € | Accesorios para equipos |  | SELECTA
| 6006833 | CESTILLO BAÑO 3000683 A | 1 unidad | 128,63 € | Accesorios para equipos |  | SELECTA
| 5810063 | SURTIDO BOLAS ALUMINA PARA JARRO 5810062 | 1 unidad | 128,78 € | Accesorios para equipos |  | SELECTA
| 6000880 | PLATO CON NUEZ, CIRCULAR | 150 MM | 128,79 € | Accesorios para equipos |  | SELECTA
| 6000880 | PLATO CON NUEZ,CIRCULAR 150 MM | 150 mm | 128,79 € | Accesorios para equipos |  | SELECTA
| 5111005 | BOLSA TRANSPORTE FLOCULADOR FP-4 | 1 unidad | 129,07 € | Accesorios para equipos |  | SELECTA
| 7000545 | GRADILLA SOPORTE CIRCULAR 6 JERIGAS SN. | 1 unidad | 130,26 € | Accesorios para equipos |  | SELECTA
| 7001109 | MECHERO MEKER NATURAL PEQUEÑO | 1 unidad | 130,69 € | Equipos térmicos (frigoríficos, congeladores, estufas, baños) |  | SELECTA
| 7001109 | MECHERO MEKER NATURAL PEQUEÑO | 1 unidad | 130,69 € | Equipos térmicos (frigoríficos, congeladores, estufas, baños) |  | SELECTA
| 7004002 | Gradilla baño Univeba 24 tubos | 1 unidad | 130,80 € | Accesorios para equipos |  | SELECTA
| 7000930 | ADAPTADOR C.4 TUBO.15ML.FALCON | 4 tubos 15 ml | 130,84 € | Accesorios para equipos |  | SELECTA
| 7000930 | ADAPTADOR | 4 tubos 15 ml | 130,84 € | Accesorios para equipos |  | SELECTA
| 7001496 | SONDA PT100 REG.ELECTEMP-BAÑO A | 1 unidad | 131,53 € | Accesorios para equipos |  | SELECTA
| 1000912 | SOPORTE WESTERGREEN 12 PLAZAS | 1 unidad | 132,10 € | Accesorios para equipos |  | SELECTA
| 5313071 | CONDENSADOR CAMPO OSCURO SECO 3000 LED SERIES | 1 unidad | 133,36 € | Accesorios para equipos |  | SELECTA
| 5050952 | VARILLA VISCO-JET 80 TRIPL.PLAS | 1 unidad | 133,51 € | Accesorios para equipos |  | SELECTA
| 1000718 | Placa circular 6 pozos | 12 cm | 133,74 € | Equipos térmicos |  | SELECTA
| 1000442 | PLACA CIRCULAR 6 P. 15 CMS. | 1 unidad | 134,47 € | Equipos térmicos (frigoríficos, congeladores, estufas, baños) |  | SELECTA
| 7001106 | MECHERO MEKER BUTANO PERMANEN. | 1 unidad | 134,80 € | Equipos térmicos (frigoríficos, congeladores, estufas, baños) |  | SELECTA
| 7001106 | MECHERO MEKER BUTANO PERMANEN. | 1 unidad | 134,80 € | Equipos térmicos (frigoríficos, congeladores, estufas, baños) |  | SELECTA
| 1001298 | ESTUCHE 7 TERMOMETROS S/CERTI. | 1 unidad | 135,69 € | Accesorios para equipos |  | SELECTA
| 5591200 | VARILLA CON ROTOR DE PALA BASCULANTE BR12 | 1 unidad | 135,82 € | Accesorios para equipos |  | SELECTA
| 5713655 | ADAPTADOR REDONDO PARA 1 TUBO 500ML | 1 unidad | 135,92 € | Accesorios para equipos |  | SELECTA
| 5050931 | VARILLA HELICE ANILLADA PR31 | 1 unidad | 135,96 € | Accesorios para equipos |  | SELECTA
| 5580041 | INSERTO PARA MATRACES DE 100 ML | 1 unidad | 136,58 € | Accesorios para equipos |  | SELECTA
| 5580042 | INSERTO PARA MATRACES DE 50 ML | 1 unidad | 136,58 € | Accesorios para equipos |  | SELECTA
| 5580043 | INSERTO PARA MATRACES DE 25 ML | 1 unidad | 136,58 € | Accesorios para equipos |  | SELECTA
| 5838160 | PESA 20 G CLASE F1 | 1 unidad | 136,96 € | Accesorios para equipos |  | SELECTA
| 1000829 | CONTENEDOR ESTERILIZ. 400X72MMØ | 1 unidad | 137,15 € | Accesorios para equipos |  | SELECTA
| 7000949 | ADAPTADOR C.2 TUB.50ML.FALCON CON FALDON | 2 tubos 50 ml | 138,18 € | Accesorios para equipos |  | SELECTA
| 7000949 | ADAPTADOR | 2 tubos 50 ml | 138,18 € | Accesorios para equipos |  | SELECTA
| 7001387 | REDUCTOR ADAPT.1 FRASCO 200ML | 1 unidad | 138,37 € | Accesorios para equipos |  | SELECTA
| 7001387 | REDUCTOR ADAPT.1 FRASCO 200ML | 1 unidad | 138,37 € | Accesorios para equipos |  | SELECTA
| 5050904 | PORTAVARILLAS FLEXIBLE 5-8 MM DIAM | 1 unidad | 138,46 € | Accesorios para equipos |  | SELECTA
| 4120030 | PORTACUBETAS LARGAS PASO 1/50 | 1 unidad | 138,49 € | Accesorios para equipos |  | SELECTA
| 1002419 | TAMBOR ESTERILIZACION Ø 35X27 | 1 unidad | 138,94 € | Equipos de esterilización |  | SELECTA
| 2000061 | CAJON PERFORADO (59X47X8) INOX. | 1 unidad | 138,98 € | Accesorios para equipos |  | SELECTA
| 5261600 | ADAPTADOR BOMBAS A MULTICANAL | 1 unidad | 139,45 € | Accesorios para equipos |  | SELECTA
| 2000064 | BANDEJA ESTUFA DRYBIG-INCUBIG 720 L. | 1 unidad | 140,21 € | Accesorios para equipos |  | SELECTA
| 7001110 | MECHERO MEKER BUTANO MEDIANO | 1 unidad | 140,22 € | Equipos térmicos (frigoríficos, congeladores, estufas, baños) |  | SELECTA
| 7001110 | MECHERO MEKER BUTANO MEDIANO | 1 unidad | 140,22 € | Equipos térmicos (frigoríficos, congeladores, estufas, baños) |  | SELECTA
| 7001108 | MECHERO MEKER BUTANO PEQUEÑO | 1 unidad | 140,69 € | Equipos térmicos (frigoríficos, congeladores, estufas, baños) |  | SELECTA
| 7001108 | MECHERO MEKER BUTANO PEQUEÑO | 1 unidad | 140,69 € | Equipos térmicos (frigoríficos, congeladores, estufas, baños) |  | SELECTA
| 7000406 | PINZA MAXIM | 1 unidad | 141,42 € | Accesorios para equipos |  | SELECTA
| 6005143 | CESTILLO BAÑO 3000514/3000840 A | 1 unidad | 141,71 € | Accesorios para equipos |  | SELECTA
| 1002005 | ADAPTADOR ELECTRÓNICO PH A REACTOR ESM. M 45/40 | 1 unidad | 141,93 € | Accesorios para equipos |  | SELECTA
| 2000912 | ESTERILIZADOR POUPINEL DRYTIME II | 1 unidad | 142,02 € | Equipos de esterilización |  | SELECTA
| 6000710 | TAPA TEJADILLO BAÑO | 5 LITROS | 142,20 € | Accesorios para equipos |  | SELECTA
| 6000710 | TAPA TEJADILLO BAÑO 5 LITROS | 5 L | 142,20 € | Accesorios para equipos |  | SELECTA
| 5000410 | GRADILLA PARA 10 BOLSAS STOMACHER 400 | 1 unidad | 142,47 € | Accesorios para equipos |  | SELECTA
| 6005144 | CESTILLO BAÑO 3000617/3000839 A | 1 unidad | 142,57 € | Accesorios para equipos |  | SELECTA
| 7001256 | BLOQUE METALICO 6T. 25 MM REC | 1 unidad | 142,88 € | Accesorios para equipos |  | SELECTA
| 7001112 | MECHERO MEKER BUTANO GRANDE | 1 unidad | 143,23 € | Equipos térmicos (frigoríficos, congeladores, estufas, baños) |  | SELECTA
| 7001112 | MECHERO MEKER BUTANO GRANDE | 1 unidad | 143,23 € | Equipos térmicos (frigoríficos, congeladores, estufas, baños) |  | SELECTA
| 5838111 | PESA 1 G CLASE E2 | 1 unidad | 143,74 € | Accesorios para equipos |  | SELECTA
| 7001224 | BLOQUE METALICO 24T. 12 MM Ø | 24 tubos 12 mm | 143,88 € | Accesorios para equipos |  | SELECTA
| 7000208 | BLOQUE METALICO 8 T.20 MM. Ø | 1 unidad | 143,88 € | Accesorios para equipos |  | SELECTA
| 7000256 | BLOQUE METALICO 6 T. 25 MM Ø | 1 unidad | 143,88 € | Accesorios para equipos |  | SELECTA
| 7000346 | BLOQUE METALICO 34T. 6 MM Ø | 1 unidad | 143,88 € | Accesorios para equipos |  | SELECTA
| 7000714 | BLOQUE METALICO 18T.EPPENDORF | 1 unidad | 143,88 € | Accesorios para equipos |  | SELECTA
| 7001224 | BLOQUE METALICO 24T. 12 MM Ø | 1 unidad | 143,88 € | Accesorios para equipos |  | SELECTA
| 5313038 | OBJETIVO PLANACROMATICO 40X L3000 | 1 unidad | 144,61 € | Accesorios para equipos |  | SELECTA
| 7001415 | REDUCTOR FRASCO BABCOCK 17,6ML MACROTRONIC BLT | 1 unidad | 145,34 € | Accesorios para equipos |  | SELECTA
| 7001415 | REDUCTOR FRASCO BABCOCK 17,6ML MACROTRONIC BLT | 1 unidad | 145,34 € | Accesorios para equipos |  | SELECTA
| 5313078 | Adaptador Canon para microscopios LED | 1 unidad | 145,68 € | Accesorios para equipos |  | SELECTA
| 4120201 | CEL.CONDUCTIV.EPOXY 0- 10MS * | 1 unidad | 146,10 € | Accesorios para equipos |  | SELECTA
| 4120201 | CELULA CONDUCTIVIDAD EPOXY 0-10MS | 1 unidad | 146,10 € | Accesorios para equipos |  | SELECTA
| 7001315 | VASO CON TAPON HERMETICO | 1 unidad | 146,84 € | Accesorios para equipos |  | SELECTA
| 7001315 | VASO CON TAPON HERMETICO | 1 unidad | 146,84 € | Accesorios para equipos |  | SELECTA
| 5838112 | PESA 2 G CLASE E2 | 1 unidad | 147,11 € | Accesorios para equipos |  | SELECTA
| 5054981 | ADAPTADOR UNIVERSAL CON 2 RODILLOS PARA SERIE 100 | 1 unidad | 147,56 € | Accesorios para equipos |  | SELECTA
| 5800538 | SPARE KIT FOR NOZZLES | 1 unidad | 147,59 € | Accesorios para equipos |  | SELECTA
| 5800538 | SPARE KIT FOR NOZZLES | 1 unidad | 147,59 € | Accesorios para equipos |  | SELECTA
| 4120033 | ADAPTADOR PARA CUBETAS DE 1MM | 1 unidad | 147,83 € | Accesorios para equipos |  | SELECTA
| 7001113 | MECHERO MEKER NATURAL GRANDE | 1 unidad | 148,04 € | Equipos térmicos (frigoríficos, congeladores, estufas, baños) |  | SELECTA
| 7001113 | MECHERO MEKER NATURAL GRANDE | 1 unidad | 148,04 € | Equipos térmicos (frigoríficos, congeladores, estufas, baños) |  | SELECTA
| 7000532 | PINZA VASOS PROTECVAS | 1 unidad | 148,42 € | Accesorios para equipos |  | SELECTA
| 5054459 | BANDEJA PERFORADA PARA SERIE 1000 | 1 unidad | 148,67 € | Accesorios para equipos |  | SELECTA
| 4120401 | SONDA PH Y TEMPERATURA PH-2004 * | 1 unidad | 149,26 € | Accesorios para equipos |  | SELECTA
| 4120401 | SONDA PH Y TEMPERATURA PH-2004 | 1 unidad | 149,26 € | Accesorios para equipos |  | SELECTA
| 7000940 | ADAPTADOR C.1 JERINGA 60ML. LUER LOCK | 1 jeringa 60 ml | 149,28 € | Accesorios para equipos |  | SELECTA
| 7000940 | ADAPTADOR | 1 jeringa 60 ml | 149,28 € | Accesorios para equipos |  | SELECTA
| 7031220 | Bloque metálico 20 tubos 12 mm Ø | 1 unidad | 149,58 € | Accesorios para equipos |  | SELECTA
| 7031612 | Bloque metálico 12 tubos 16 mm Ø | 1 unidad | 149,58 € | Accesorios para equipos |  | SELECTA
| 7000716 | BLOQUE METALICO 20T. EPPENDORF | 1 unidad | 149,58 € | Accesorios para equipos |  | SELECTA
| 5120201 | LAMPARA VAPOR SODIO 589,44µM | 1 unidad | 149,97 € | Accesorios para equipos |  | SELECTA
| 5838161 | PESA 50 G CLASE F1 | 1 unidad | 150,49 € | Accesorios para equipos |  | SELECTA
| 5195313 | Refrigerante NS24 sin rosca NS24 evaporador | 1 unidad | 151,04 € | Accesorios para equipos |  | SELECTA
| 5313019 | CONDENSADOR CAMPO OSCURO 1.25-1.36 PARA 206 | 1 unidad | 151,04 € | Accesorios para equipos |  | SELECTA
| 1000793 | CESTILLO INOX D368X82-D354X60 MM | 1 unidad | 151,95 € | Accesorios para equipos |  | SELECTA
| 7001107 | MECHERO MEKER NATURAL PERMANE. | 1 unidad | 152,26 € | Equipos térmicos (frigoríficos, congeladores, estufas, baños) |  | SELECTA
| 7001107 | MECHERO MEKER NATURAL PERMANE. | 1 unidad | 152,26 € | Equipos térmicos (frigoríficos, congeladores, estufas, baños) |  | SELECTA
| 5838143 | CERTIFICADO 2 KG CLASE E2 | 1 unidad | 152,36 € | Accesorios para equipos |  | SELECTA
| 5838144 | CERTIFICADO 5 KG CLASE E2 | 1 unidad | 152,36 € | Accesorios para equipos |  | SELECTA
| 5838145 | CERTIFICADO 10 KG CLASE E2 | 1 unidad | 152,36 € | Accesorios para equipos |  | SELECTA
| 1000443 | PLACA CIRCULAR 6 P. 19 CMS. | 1 unidad | 152,86 € | Equipos térmicos (frigoríficos, congeladores, estufas, baños) |  | SELECTA
| 1001610 | Sonda PT100 con mango (agitador) | 1 unidad | 153,15 € | Accesorios para equipos |  | SELECTA
| 5838113 | PESA 5 G CLASE E2 | 1 unidad | 153,88 € | Accesorios para equipos |  | SELECTA
| 1001161 | ELEVADOR LAB-STEEL MEDI | 1 unidad | 153,93 € | Accesorios para equipos |  | SELECTA
| 7000306 | BLOQUE METALICO 30 T.6 MM REC | 1 unidad | 154,05 € | Accesorios para equipos |  | SELECTA
| 6000410 | SOPORTE DOBLE T MAXI | 1 UNIDAD | 154,80 € | Accesorios para equipos |  | SELECTA
| 6000410 | SOPORTE DOBLE T MAXI | 1 unidad | 154,80 € | Accesorios para equipos |  | SELECTA
| 1002037 | ACCIONADOR ACIDO/BASE REACT. 20 Y 50L ESM. 40/38 | 1 unidad | 155,32 € | Accesorios para equipos |  | SELECTA
| 5093200 | VARILLA HELICE ANILLADA PR32 | 1 unidad | 155,96 € | Accesorios para equipos |  | SELECTA
| 5800220 | ADAPTADOR 22 CM PARA BANDEJA LAVADORA SMEG | 1 unidad | 156,07 € | Accesorios para equipos |  | SELECTA
| 5800240 | ADAPTADOR 24 CM P/BAND.LAVAD. | 1 unidad | 156,07 € | Accesorios para equipos |  | SELECTA
| 5800260 | ADAPTADOR 26 CM PARA BANDEJA LAVADORA SMEG | 1 unidad | 156,07 € | Accesorios para equipos |  | SELECTA
| 5800220 | Adaptador 22 cm para bandeja lavadora SMEG | 22 cm | 156,07 € | Accesorios para equipos |  | SELECTA
| 5800240 | Adaptador 24 cm para bandeja lavadora | 24 cm | 156,07 € | Accesorios para equipos |  | SELECTA
| 5800260 | Adaptador 26 cm para bandeja lavadora SMEG | 26 cm | 156,07 € | Accesorios para equipos |  | SELECTA
| 7001655 | ADAPTADOR RED. C. 1 T. 250ML | 1 unidad | 156,52 € | Accesorios para equipos |  | SELECTA
| 7001655 | ADAPTADOR RED. C.1 T. 250ML | 1 unidad | 156,52 € | Accesorios para equipos |  | SELECTA
| 5601053 | CONGELADOR MINI COOLER 1053 | 1 unidad | 156,93 € | Equipos térmicos (frigoríficos, congeladores, estufas, baños) |  | SELECTA
| 1000998 | HUSILLO L1 PARA ST-2020-L | 1 unidad | 157,21 € | Accesorios para equipos |  | SELECTA
| 1000999 | HUSILLO L2 PARA ST-2020-L | 1 unidad | 157,21 € | Accesorios para equipos |  | SELECTA
| 1001000 | HUSILLO L3 PARA ST-2020-L | 1 unidad | 157,21 € | Accesorios para equipos |  | SELECTA
| 1001001 | HUSILLO L4 PARA ST-2020-L | 1 unidad | 157,21 € | Accesorios para equipos |  | SELECTA
| 1001030 | HUSILLO R2 PARA ST-2020-R | 1 unidad | 157,21 € | Accesorios para equipos |  | SELECTA
| 1001031 | HUSILLO R3 PARA ST-2020-R | 1 unidad | 157,21 € | Accesorios para equipos |  | SELECTA
| 1001032 | HUSILLO R4 PARA ST-2020-R | 1 unidad | 157,21 € | Accesorios para equipos |  | SELECTA
| 1001033 | HUSILLO R5 PARA ST-2020-R | 1 unidad | 157,21 € | Accesorios para equipos |  | SELECTA
| 1001034 | HUSILLO R6 PARA ST-2020-R | 1 unidad | 157,21 € | Accesorios para equipos |  | SELECTA
| 1001035 | HUSILLO R7 PARA ST-2020-R | 1 unidad | 157,21 € | Accesorios para equipos |  | SELECTA
| 5838114 | PESA 10 G CLASE E2 | 1 unidad | 158,96 € | Accesorios para equipos |  | SELECTA
| 5050933 | VARILLA AGITADORA FORMA 10 | 1 unidad | 159,61 € | Accesorios para equipos |  | SELECTA
| 7001395 | REDUCTOR 1 FRASCO 500 ML | 1 unidad | 160,77 € | Accesorios para equipos |  | SELECTA
| 7001395 | REDUCTOR 1 FRASCO 500 ML | 1 unidad | 160,77 € | Accesorios para equipos |  | SELECTA
| 5313039 | OBJETIVO PLANACROMATICO 100X L3000 | 1 unidad | 161,22 € | Accesorios para equipos |  | SELECTA
| 5800294 | REJILLA COMPLETA NYLON PARA CESTO INFERIOR, RC1 | 1 unidad | 162,11 € | Accesorios para equipos |  | SELECTA
| 5800294 | REJILLA COMPLETA NYLON PARA CESTO INFERIOR | 1 unidad | 162,11 € | Accesorios para equipos |  | SELECTA
| 5838162 | PESA 100 G CLASE F1 | 1 unidad | 162,33 € | Accesorios para equipos |  | SELECTA
| 5713654 | ADAPTADOR PARA 1 BOTE 400/750ML | 1 unidad | 163,10 € | Accesorios para equipos |  | SELECTA
| 4120031 | PORTACUBETAS PASO 100MM | 1 unidad | 163,16 € | Accesorios para equipos |  | SELECTA
| 5050954 | VARILLA VISCO-JET 120 TRIPL.PLAS | 1 unidad | 163,70 € | Accesorios para equipos |  | SELECTA
| 3000356 | ADAPTADOR 35 TUBOS 6-9 MM. | 1 unidad | 163,75 € | Accesorios para equipos |  | SELECTA
| 4000643 | SOPORTE REFRIGERAN.DQO 6 PL. | 1 unidad | 164,21 € | Accesorios para equipos |  | SELECTA
| 6003234 | TAPA ESTAMPADA 4 PLAZAS | 1 unidad | 164,89 € | Accesorios para equipos |  | SELECTA
| 7001409 | EXTRACTOR GRADILLA 50 T. BL BLOOD | 1 unidad | 165,01 € | Accesorios para equipos |  | SELECTA
| 7001409 | EXTRACTOR GRADILLA 50 T. BL BLOOD | 1 unidad | 165,01 € | Accesorios para equipos |  | SELECTA
| 5050903 | PORTAVARILLAS FLEXIBLE 6-10MM DIAM | 1 unidad | 165,46 € | Accesorios para equipos |  | SELECTA
| 6000711 | TAPA TEJADILLO BAÑO | 12 LITROS | 166,93 € | Accesorios para equipos |  | SELECTA
| 6000711 | TAPA TEJADILLO BAÑO 12 LITROS | 12 L | 166,93 € | Accesorios para equipos |  | SELECTA
| 7001396 | REDUCTOR 1 FRASCO 200 ML | 1 unidad | 166,94 € | Accesorios para equipos |  | SELECTA
| 7001396 | REDUCTOR 1 FRASCO 200 ML | 1 unidad | 166,94 € | Accesorios para equipos |  | SELECTA
| 5713124 | VASO PARA 4 TUBOS DE 1.5/2ML | 1 unidad | 167,17 € | Accesorios para equipos |  | SELECTA
| 6000123 | Nivel constante fijo | 1 unidad | 167,30 € | Accesorios para equipos |  | SELECTA
| 4120195 | CELULA CONDUCTIVIDAD MP-2006 * | 1 unidad | 167,43 € | Accesorios para equipos |  | SELECTA
| 4120195 | CELULA CONDUCTIVIDAD MP-2006 | 1 unidad | 167,43 € | Accesorios para equipos |  | SELECTA
| 5900019 | MICROTOMO ROTATIVO DE MANO | 1 unidad | 167,64 € | Cortadoras y pulidoras |  | SELECTA
| 5900019 | MICROTOMO ROTATIVO DE MANO | 1 unidad | 167,64 € | Otros instrumentos de uso general |  | SELECTA
| 5800419 | SENSOR NIVEL DETERGENTES SMEG | 1 unidad | 168,16 € | Accesorios para equipos |  | SELECTA
| 5800419 | SENSOR NIVEL DETERGENTES SMEG | 1 unidad | 168,16 € | Accesorios para equipos |  | SELECTA
| 5717211 | ADAPTADOR REDONDO 12 x EPPENDORF 5ML | 1 unidad | 169,89 € | Accesorios para equipos |  | SELECTA
| 5717649 | ADAPTADOR REDONDO PARA 7 TUBOS 50ML. FALCON | 1 unidad | 170,55 € | Accesorios para equipos |  | SELECTA
| 5717652 | ADAPTADOR REDONDO PARA 36 TUBOS 5ML. RIA | 1 unidad | 170,55 € | Accesorios para equipos |  | SELECTA
| 5717653 | ADAPTADOR REDONDO PARA 26 TUBOS EPPENDORF | 1 unidad | 170,55 € | Accesorios para equipos |  | SELECTA
| 5717654 | ADAPTADOR REDONDO PARA 32 TUBOS 7 ML | 1 unidad | 170,55 € | Accesorios para equipos |  | SELECTA
| 5717655 | ADAPTADOR REDONDO PARA 20 TUBOS 10-12 ML | 1 unidad | 170,55 € | Accesorios para equipos |  | SELECTA
| 5717656 | ADAPTADOR REDONDO PARA 23 TUBOS 5-6ML VACUTAINER | 1 unidad | 170,55 € | Accesorios para equipos |  | SELECTA
| 5717658 | ADAPTADOR REDONDO PARA 19 TUBOS 9-15ML | 1 unidad | 170,55 € | Accesorios para equipos |  | SELECTA
| 5717659 | ADAPTADOR REDONDO PARA 12 TUBOS 15ML. FALCON | 1 unidad | 170,55 € | Accesorios para equipos |  | SELECTA
| 5717660 | ADAPTADOR REDONDO PARA 15 TUBOS 15ML. FALCON | 1 unidad | 170,55 € | Accesorios para equipos |  | SELECTA
| 5717662 | ADAPTADOR REDONDO PARA 7 TUBOS 25ML. FALCON PLANO | 1 unidad | 170,55 € | Accesorios para equipos |  | SELECTA
| 5717670 | ADAPTADOR REDONDO PARA 8 TUBOS 25-30 ML | 1 unidad | 170,55 € | Accesorios para equipos |  | SELECTA
| 5717675 | ADAPTADOR REDONDO PARA 4 TUBOS 50ML. | 1 unidad | 170,55 € | Accesorios para equipos |  | SELECTA
| 5717676 | ADAPTADOR REDONDO PARA 7 TUBOS 40-50ML CON TAPON | 1 unidad | 170,55 € | Accesorios para equipos |  | SELECTA
| 5717677 | Adaptador redondo para 5 tubos 50ml falcon | 1 unidad | 170,55 € | Accesorios para equipos |  | SELECTA
| 5717678 | Adaptador redondo para 5 tubos 50ml falcon plano | 1 unidad | 170,55 € | Accesorios para equipos |  | SELECTA
| 5717682 | Adaptador redondo para 1 tubo 500ml fondo cónico | 1 unidad | 170,55 € | Accesorios para equipos |  | SELECTA
| 5717685 | Adaptador redondo para 3 tubos 78-85ml | 1 unidad | 170,55 € | Accesorios para equipos |  | SELECTA
| 5717690 | Adaptador redondo para 2 tubos de 100ml | 1 unidad | 170,55 € | Accesorios para equipos |  | SELECTA
| 5717692 | Adaptador redondo para 1 tubo 125ml fondo plano | 1 unidad | 170,55 € | Accesorios para equipos |  | SELECTA
| 5717693 | Adaptador redondo para 1 tubo 200-250ml cónico | 1 unidad | 170,55 € | Accesorios para equipos |  | SELECTA
| 5717694 | Adaptador redondo para 1 tubo 150-250ml cónico | 1 unidad | 170,55 € | Accesorios para equipos |  | SELECTA
| 5717695 | Adaptador redondo para 1 tubo 200-250ml | 1 unidad | 170,55 € | Accesorios para equipos |  | SELECTA
| 5717696 | Adaptador redondo para 1 tubo 200ml fondo plano | 1 unidad | 170,55 € | Accesorios para equipos |  | SELECTA
| 5717698 | Adaptador redondo para 1 tubo 250ml fondo plano | 1 unidad | 170,55 € | Accesorios para equipos |  | SELECTA
| 5717677 | ADAPTADOR REDONDO PARA 5 TUBOS 50ML FALCON | 1 unidad | 170,55 € | Accesorios para equipos |  | SELECTA
| 5717678 | ADAPTADOR REDONDO PARA 5 TUBOS 50ML FALCON PLANO | 1 unidad | 170,55 € | Accesorios para equipos |  | SELECTA
| 5717682 | ADAPTADOR REDONDO PARA 1 TUBO 500ML. FONDO CONICO | 1 unidad | 170,55 € | Accesorios para equipos |  | SELECTA
| 5717685 | ADAPTADOR RDO. 3 TUBOS 78/85 | 1 unidad | 170,55 € | Accesorios para equipos |  | SELECTA
| 5717690 | ADAPTADOR RDO. 2TUBOS DE 100 | 1 unidad | 170,55 € | Accesorios para equipos |  | SELECTA
| 5717692 | ADAPTADOR REDONDO PARA 1 TUBO 125ML FONDO PLANO | 1 unidad | 170,55 € | Accesorios para equipos |  | SELECTA
| 5717693 | ADAPTADOR REDONDO PARA 1 TUBO 200-250ML CONICO | 1 unidad | 170,55 € | Accesorios para equipos |  | SELECTA
| 5717694 | ADAPTADOR REDONDO PARA 1 TUBO 150-250ML CONICO | 1 unidad | 170,55 € | Accesorios para equipos |  | SELECTA
| 5717695 | ADAPTADOR REDONDO PARA 1 TUBO 200-250ML | 1 unidad | 170,55 € | Accesorios para equipos |  | SELECTA
| 5717696 | ADAPTADOR REDONDO PARA 1 TUBO 200ML. FONDO PLANO | 1 unidad | 170,55 € | Accesorios para equipos |  | SELECTA
| 5717698 | ADAPTADOR REDONDO PARA 1 TUBO 250ML. FONDO PLANO | 1 unidad | 170,55 € | Accesorios para equipos |  | SELECTA
| 6000411 | SOPORTE PIE FORMA U | 1 UNIDAD | 170,55 € | Accesorios para equipos |  | SELECTA
| 6000411 | SOPORTE PIE FORMA U CON VARILLA | 1 unidad | 170,55 € | Accesorios para equipos |  | SELECTA
| 5800484 | SENSOR NIVEL DETERGENTES SMEG GW4190 | 1 unidad | 171,78 € | Accesorios para equipos |  | SELECTA
| 5800484 | SENSOR NIVEL DETERGENTES SMEG GW4190 | 1 unidad | 171,78 € | Accesorios para equipos |  | SELECTA
| 7001070 | ADAPTADOR C. 1 TUBO 16X100VAC | 1 tubo 16x100 mm | 172,11 € | Accesorios para equipos |  | SELECTA
| 7001070 | ADAPTADOR | 1 tubo 16×100 | 172,11 € | Accesorios para equipos |  | SELECTA
| 6000482 | SOPORTE STAND | 1 UNIDAD | 172,27 € | Accesorios para equipos |  | SELECTA
| 6000482 | SOPORTE STAND | 1 unidad | 172,27 € | Accesorios para equipos |  | SELECTA
| 5713261 | CLIPS ACERO INOX E90 SHANDON | 1 unidad | 172,62 € | Accesorios para equipos |  | SELECTA
| 7001397 | REDUCTOR 2 TUBOS DE 100 ML | 1 unidad | 173,12 € | Accesorios para equipos |  | SELECTA
| 7001397 | REDUCTOR 2 TUBOS DE 100 ML | 1 unidad | 173,12 € | Accesorios para equipos |  | SELECTA
| 1001129 | VIBROGRABADOR SIGNOGRAPH PUN D | 1 unidad | 173,20 € | Otros instrumentos de uso general |  | SELECTA
| 7008512 | Taladra tapones 12 calibres individual | 1 unidad | 173,32 € | Cortadoras y pulidoras |  | SELECTA
| 5109101 | BLOQUE 24 TUBOS 11MM TR100-G | 1 unidad | 173,53 € | Accesorios para equipos |  | SELECTA
| 5109104 | BLOQUE 96 VIALES 0,2ML TR100-G | 1 unidad | 173,53 € | Accesorios para equipos |  | SELECTA
| 5109105 | BLOQUE 54 VIALES 0,5ML TR100-G | 1 unidad | 173,53 € | Accesorios para equipos |  | SELECTA
| 5109106 | BLOQUE 15X0,5ML+20X1,5ML TR100G | 1 unidad | 173,53 € | Accesorios para equipos |  | SELECTA
| 5109107 | BLOQUE 35 VIALES 1,5ML TR100-G | 1 unidad | 173,53 € | Accesorios para equipos |  | SELECTA
| 5109108 | BLOQUE 35 VIALES 2 ML TR100-G | 1 unidad | 173,53 € | Accesorios para equipos |  | SELECTA
| 1001104 | ELEVADOR LAB-STEEL MINI | 1 unidad | 174,03 € | Accesorios para equipos |  | SELECTA
| 5800038 | SELLADORA PORTÁTIL 150-C | 1 unidad | 174,07 € | Equipos de presión |  | SELECTA
| 5800038 | Selladora portátil 150-C | 1 unidad | 174,07 € | Otros instrumentos de uso general |  | SELECTA
| 3001172 | BASE INFERIOR BOXCULT | 1 unidad | 174,52 € | Accesorios para equipos |  | SELECTA
| 4000648 | GRADILLA PORTATUBOS 6 PL.42MM | 1 unidad | 175,68 € | Accesorios para equipos |  | SELECTA
| 5313218 | Adaptador CCD-0.5X (SQF-E) | 1 unidad | 176,75 € | Accesorios para equipos |  | SELECTA
| 1001126 | CONTENEDOR ESTERILIZ.130X400 | 1 unidad | 176,96 € | Accesorios para equipos |  | SELECTA
| 7001398 | REDUCTOR 4 TUBOS 50 ML | 1 unidad | 179,32 € | Accesorios para equipos |  | SELECTA
| 7000541 | GRADILLA CIRCULAR 24 TUBOS18MM | 1 unidad | 179,32 € | Accesorios para equipos |  | SELECTA
| 7001398 | REDUCTOR 4 TUBOS 50 ML | 1 unidad | 179,32 € | Accesorios para equipos |  | SELECTA
| 1000294 | ELEVADOR LAB-ELE 120X140 MM. | 1 unidad | 179,41 € | Otros instrumentos de uso general |  | SELECTA
| 1001374 | TAPA 4 ORIFICIOS Y DISCOS RED. | 1 unidad | 179,41 € | Accesorios para equipos |  | SELECTA
| 5810001 | TAMIZ DE 2,00MM DIAM. | 1 unidad | 179,43 € | Molinos, morteros y tamices |  | SELECTA
| 5810002 | TAMIZ DE 1,00MM DIAM. | 1 unidad | 179,43 € | Molinos, morteros y tamices |  | SELECTA
| 5810003 | TAMIZ DE 0,80MM DIAM. | 1 unidad | 179,43 € | Molinos, morteros y tamices |  | SELECTA
| 5810004 | TAMIZ DE 0,60MM DIAM. | 1 unidad | 179,43 € | Molinos, morteros y tamices |  | SELECTA
| 5810005 | TAMIZ DE 0,40MM DIAM. | 1 unidad | 179,43 € | Molinos, morteros y tamices |  | SELECTA
| 5810007 | TAMIZ DE 2,40MM DIAM. | 1 unidad | 179,43 € | Molinos, morteros y tamices |  | SELECTA
| 5810001 | TAMIZ DE 2,00MM DIAM. | 1 unidad | 179,43 € | Molinos, morteros y tamices |  | SELECTA
| 5810002 | TAMIZ DE 1,00MM DIAM. | 1 unidad | 179,43 € | Molinos, morteros y tamices |  | SELECTA
| 5810003 | TAMIZ DE 0,80MM DIAM. | 1 unidad | 179,43 € | Molinos, morteros y tamices |  | SELECTA
| 5810004 | TAMIZ DE 0,60MM DIAM. | 1 unidad | 179,43 € | Molinos, morteros y tamices |  | SELECTA
| 5810005 | TAMIZ DE 0,40MM DIAM. | 1 unidad | 179,43 € | Molinos, morteros y tamices |  | SELECTA
| 5810007 | TAMIZ DE 2,40 MM DIAM. | 1 unidad | 179,43 € | Molinos, morteros y tamices |  | SELECTA
| 7001399 | REDUCTOR 9 TUBOS 25 ML | 1 unidad | 180,11 € | Accesorios para equipos |  | SELECTA
| 7001399 | REDUCTOR 9 TUBOS 25 ML | 1 unidad | 180,11 € | Accesorios para equipos |  | SELECTA
| 5838115 | PESA 20 G CLASE E2 | 1 unidad | 180,94 € | Accesorios para equipos |  | SELECTA
| 6005153 | CESTILLO BAÑO 3000515/3000841 A | 1 unidad | 181,16 € | Accesorios para equipos |  | SELECTA
| 4001473 | GRADILLA PORTATUBOS 6 PL.52MM | 1 unidad | 181,80 € | Accesorios para equipos |  | SELECTA
| 5022100 | MINI-CENTRIFUGA METEOR 10K | 1 unidad | 182,64 € | Equipos de centrifugación |  | SELECTA
| 5580062 | INSERTO HEAT-ON 25 ML | 1 unidad | 184,71 € | Accesorios para equipos |  | SELECTA
| 5580063 | INSERTO HEAT-ON 50 ML | 1 unidad | 184,71 € | Accesorios para equipos |  | SELECTA
| 5717401 | ADAPTADOR REDONDO PARA 1 TUBO 175-250ML | 1 unidad | 184,93 € | Accesorios para equipos |  | SELECTA
| 5717402 | ADAPTADOR REDONDO PARA 1 TUBO 150-250ML FONDO CON | 1 unidad | 184,93 € | Accesorios para equipos |  | SELECTA
| 5800257 | MEDIA BASE REJILLA INOX PF1/2 | 1 unidad | 185,09 € | Accesorios para equipos |  | SELECTA
| 5800257 | Media base rejilla inox PF1/2 | 1 unidad | 185,09 € | Accesorios para equipos |  | SELECTA
| 7001546 | MECHERO CORTA G. SEG. TET. BUTANO | 1 unidad | 185,15 € | Otros instrumentos de uso general |  | SELECTA
| 7001547 | MECHERO CORTA G. SEG. TE. NATURAL | 1 unidad | 185,15 € | Otros instrumentos de uso general |  | SELECTA
| 7001546 | MECHERO CORTA G.SEG.TET.BUTANO | 1 unidad | 185,15 € | Equipos térmicos (frigoríficos, congeladores, estufas, baños) |  | SELECTA
| 7001547 | MECHERO CORTA G.SEG.TE.NATURAL | 1 unidad | 185,15 € | Equipos térmicos (frigoríficos, congeladores, estufas, baños) |  | SELECTA
| 5051448 | VALVULA PARA V6 Y G6 | 1 unidad | 186,01 € | Accesorios para equipos |  | SELECTA
| 5090240 | CABEZAL PORTAVARILLAS PARA Hei-TORQUE | 1 unidad | 186,01 € | Accesorios para equipos |  | SELECTA
| 5900650 | BAÑO LIMPIEZA ULTRASONS-DIGIT | 1 unidad | 187,46 € | Baños de ultrasonidos |  | SELECTA
| 5900650 | BAÑO LIMPIEZA ULTRASONS-DIGIT | 1 unidad | 187,46 € | Baños de ultrasonidos |  | SELECTA
| 5140200 | Acoplamiento retenedor de espuma + pinza | 1 unidad | 187,50 € | Accesorios para equipos |  | SELECTA
| 5838116 | PESA 50 G CLASE E2 | 1 unidad | 187,70 € | Accesorios para equipos |  | SELECTA
| 4000633 | TROMPA PARA VACIO EN PVC | 1 unidad | 188,17 € | Bombas de trasvase o vacío |  | SELECTA
| 7001539 | MECHERO CORTA G. SEG. RA. NATURAL | 1 unidad | 188,38 € | Otros instrumentos de uso general |  | SELECTA
| 7001539 | MECHERO CORTA G.SEG.RA.NATURAL | 1 unidad | 188,38 € | Equipos térmicos (frigoríficos, congeladores, estufas, baños) |  | SELECTA
| 6003236 | TAPA ESTAMPADA 6 PLAZAS A | 1 unidad | 188,41 € | Accesorios para equipos |  | SELECTA
| 5900900 | DISPENSADOR DE VOLUMEN VARIABLE ZP 5 | 1 unidad | 188,62 € | Dosificadores |  | SELECTA
| 5900901 | DISPENSADOR DE VOLUMEN VARIABLE ZP 10 | 1 unidad | 188,62 € | Dosificadores |  | SELECTA
| 5900900 | DISPENSADOR DE VOLUMEN VARIABLE ZP 5 | 1 unidad | 188,62 € | Dosificadores |  | SELECTA
| 5900901 | DISPENSADOR DE VOLUMEN VARIABLE ZP 10 | 1 unidad | 188,62 € | Dosificadores |  | SELECTA
| 5580061 | INSERTO HEAT-ON 10 ML | 1 unidad | 189,91 € | Accesorios para equipos |  | SELECTA
| 7001331 | ADAPTADOR 8 TUBOS FALCON 50 ml | 1 unidad | 190,17 € | Accesorios para equipos |  | SELECTA
| 7001331 | ADAPTADOR 8 TUBOS FALCON 50 ml | 1 unidad | 190,17 € | Accesorios para equipos |  | SELECTA
| 7001400 | REDUCTOR 17 TUBOS 15 ML | 1 unidad | 191,69 € | Accesorios para equipos |  | SELECTA
| 7001400 | REDUCTOR 17 TUBOS 15 ML | 1 unidad | 191,69 € | Accesorios para equipos |  | SELECTA
| 5100135 | SENSOR CHECK DBO TEST CONTROL | 1 unidad | 191,78 € | Accesorios para equipos |  | SELECTA
| 7000943 | ADAPTADOR PARA 7000931 - 1 JER. 20ML. | 1 jeringa 20 ml | 192,01 € | Accesorios para equipos |  | SELECTA
| 7000943 | ADAPTADOR | 1 jeringa 20 ml | 192,01 € | Accesorios para equipos |  | SELECTA
| 7001401 | REDUCTOR 24 TUBOS 7 ML | 1 unidad | 192,11 € | Accesorios para equipos |  | SELECTA
| 7001402 | REDUCTOR 24 TUBOS 4 ML (Ø 12 x 60MM) | 1 unidad | 192,11 € | Accesorios para equipos |  | SELECTA
| 7001416 | REDUCTOR 24 TUBOS 7 13 x 100 MM | 1 unidad | 192,11 € | Accesorios para equipos |  | SELECTA
| 7001401 | REDUCTOR 24 TUBOS 7 ML | 1 unidad | 192,11 € | Accesorios para equipos |  | SELECTA
| 7001402 | REDUCTOR 24 TUBOS 4 ML (Ø 12 x 60MM) | 1 unidad | 192,11 € | Accesorios para equipos |  | SELECTA
| 7001416 | REDUCTOR 24 TUBOS 7 13 x 100 MM | 1 unidad | 192,11 € | Accesorios para equipos |  | SELECTA
| 1001127 | CONTENEDOR EST.PETRI 130X260 | 1 unidad | 192,63 € | Accesorios para equipos |  | SELECTA
| 7001405 | REDUCTOR 4 TUBOS 50 ML FALCON | 1 unidad | 195,15 € | Accesorios para equipos |  | SELECTA
| 7001405 | REDUCTOR 4 TUBOS 50 ML. FALCON | 1 unidad | 195,15 € | Accesorios para equipos |  | SELECTA
| 5901019 | BRAZO DOBLE FLEXIBLE 50CM PARA FUENTE LUZ FRÍA | 1 unidad | 195,51 € | Accesorios para equipos |  | SELECTA
| 5901019 | BRAZO DOBLE FLEXIBLE 50CM PARA FUENTE LUZ FRIA | 1 unidad | 195,51 € | Accesorios para equipos |  | SELECTA
| 4001613 | GRADILLA PORTATUBOS 6 PL.80MM | 1 unidad | 196,78 € | Accesorios para equipos |  | SELECTA
| 5054957 | SOPORT.EMBUDOS DECANTA.1000ML | 1 unidad | 198,59 € | Accesorios para equipos |  | SELECTA
| 5838163 | PESA 200 G CLASE F1 | 1 unidad | 199,53 € | Accesorios para equipos |  | SELECTA
| 5713299 | VASO REDONDO | 1 unidad | 199,79 € | Accesorios para equipos |  | SELECTA
| 5313220 | Ocular cámara vídeo CCD 0.65X | 1 unidad | 200,31 € | Accesorios para equipos |  | SELECTA
| 5800420 | SENSOR NIVEL DETERGENTE GW4090 / GW6090 | 1 unidad | 202,03 € | Accesorios para equipos |  | SELECTA
| 5800420 | SENSOR NIVEL DETERGENTE GW4090 / GW6090 | 1 unidad | 202,03 € | Accesorios para equipos |  | SELECTA
| 7001332 | ADAPTADOR 35 TUBOS 15 ml VAC | 1 unidad | 202,20 € | Accesorios para equipos |  | SELECTA
| 7001332 | ADAPTADOR 35 TUBOS 15 ml VAC | 1 unidad | 202,20 € | Accesorios para equipos |  | SELECTA
| 4100051 | KIT MANTENIMIENTO SEALCOM-V | 1 unidad | 202,27 € | Accesorios para equipos |  | SELECTA
| 1000795 | PRENSAESTOPAS PARA SONDA REFERENCIA STERIL-FOOD | 1 unidad | 202,45 € | Accesorios para equipos |  | SELECTA
| 5569002 | ESCUDO PROTECTOR HEI-VAP | 1 unidad | 202,46 € | Accesorios para equipos |  | SELECTA
| 5313072 | CONDENSADOR CAMPO OSCURO INMER. 3000 LED SERIES | 1 unidad | 202,99 € | Accesorios para equipos |  | SELECTA
| 7000942 | ADAPTADOR PARA 4 T. 9ML. Ø15MM X 106MM | 4 tubos 9 ml | 203,41 € | Accesorios para equipos |  | SELECTA
| 7000942 | ADAPTADOR | 4 tubos 9 ml Ø15 mm x 106 mm | 203,41 € | Accesorios para equipos |  | SELECTA
| 7001404 | REDUCTOR 1 TUBO 250 ML CONICO - COR.430776 | 1 unidad | 203,46 € | Accesorios para equipos |  | SELECTA
| 7001404 | REDUCTOR 1 TUBO 250 ML CONICO - COR.430776 | 1 unidad | 203,46 € | Accesorios para equipos |  | SELECTA
| 7001424 | ADAPTADOR CONTRAPESO TUBO 20ml | 1 unidad | 204,38 € | Accesorios para equipos |  | SELECTA
| 7001424 | ADAPTADOR CONTRAPESO TUBO 20ml | 1 unidad | 204,38 € | Accesorios para equipos |  | SELECTA
| 5718460 | Adaptador rectangular para 25 tubos 10ml | 1 unidad | 204,53 € | Accesorios para equipos |  | SELECTA
| 5718461 | Adaptador rectangular para 36 tubos 9ml | 1 unidad | 204,53 € | Accesorios para equipos |  | SELECTA
| 5718460 | ADAPTADOR RECTANGULAR 25 TUBOS 10ML | 1 unidad | 204,53 € | Accesorios para equipos |  | SELECTA
| 5718461 | ADAPTADOR RECTANGULAR 36 TUBOS 9ML | 1 unidad | 204,53 € | Accesorios para equipos |  | SELECTA
| 5838117 | PESA 100 G CLASE E2 | 1 unidad | 204,61 € | Accesorios para equipos |  | SELECTA
| 4312003 | LÁMPARA DE DEUTERIO (UV) UV2005 | 1 unidad | 205,13 € | Lámparas UV y Transiluminadores |  | SELECTA
| 4312003 | Lámpara de deuterio (UV) UV2005 | 1 unidad | 205,13 € | Lámparas UV y Transiluminadores |  | SELECTA
| 6000712 | TAPA TEJADILLO BAÑO | 20 LITROS | 206,54 € | Accesorios para equipos |  | SELECTA
| 6000712 | TAPA TEJADILLO BAÑO 20 LITROS | 20 L | 206,54 € | Accesorios para equipos |  | SELECTA
| 5313065 | OBJETIVO PLL 20X CON FASES PARA XDS-1B LED | 1 unidad | 207,28 € | Accesorios para equipos |  | SELECTA
| 5313119 | Microscopio monocular M-100FL LED | 1 unidad | 208,88 € | Otros instrumentos de uso general |  | SELECTA
| 3000403 | BAÑO MARIA UNIVEBA MINI 1,3L | 1 unidad | 208,93 € | Equipos térmicos (frigoríficos, congeladores, estufas, baños) |  | SELECTA
| 7001427 | REDUCTOR 18 TUBOS 15 ML | 1 unidad | 209,54 € | Accesorios para equipos |  | SELECTA
| 7001427 | REDUCTOR 18 TUBOS 15 ML | 1 unidad | 209,54 € | Accesorios para equipos |  | SELECTA
| 5054950 | FIJACION UNIVERSAL | 1 unidad | 210,80 € | Accesorios para equipos |  | SELECTA
| 5601052 | CONGELADOR MEDI COOLER 1052 | 1 unidad | 212,10 € | Equipos térmicos (frigoríficos, congeladores, estufas, baños) |  | SELECTA
| 5054453 | ADAPTADOR PARA 5 ERLENMEYER 250ML | 5 erlenmeyer 250 ml | 214,13 € | Accesorios para equipos |  | SELECTA
| 5054959 | BANDEJA CON ORIFICIOS | 1 unidad | 214,49 € | Accesorios para equipos |  | SELECTA
| 7001333 | ADAPTADOR 35 TUBOS 5 ml VAC | 1 unidad | 215,43 € | Accesorios para equipos |  | SELECTA
| 7001333 | ADAPTADOR 35 TUBOS 5 ml VAC | 1 unidad | 215,43 € | Accesorios para equipos |  | SELECTA
| 1001570 | Maleta metálica transporte kit | 1 unidad | 215,74 € | Accesorios para equipos |  | SELECTA
| 5313190 | Objetivo fase LWD PL PH 10X | 1 unidad | 215,85 € | Accesorios para equipos |  | SELECTA
| 4120205 | CEL.CONDUCTI.VIDRIO 0-500US * | 1 unidad | 215,86 € | Accesorios para equipos |  | SELECTA
| 4120205 | CELULA CONDUCTIVIDAD VIDRIO 0-500US | 1 unidad | 215,86 € | Accesorios para equipos |  | SELECTA
| 1000664 | Embudo de filtración completo con tapón de silicona | 1 unidad | 217,33 € | Equipos de filtración o SPE |  | SELECTA
| 4310050 | LÁMPARA DE TUNGSTENO PARA UV-6301 | 1 unidad | 218,74 € | Accesorios para equipos |  | SELECTA
| 4310050 | Lámpara de tungsteno para UV-6301 | 1 unidad | 218,74 € | Lámparas UV y Transiluminadores |  | SELECTA
| 5900610 | BOMBA CENTRÍFUGA SEISUM MP-15R | 1 unidad | 219,60 € | Equipos de centrifugación |  | SELECTA
| 5900610 | BOMBA CENTRIFUGA SEISUM MP-15R | 1 unidad | 219,60 € | Bombas de trasvase o vacío |  | SELECTA
| 3000447 | MANTA 250 ML. AGIMAN | 1 unidad | 219,60 € | Equipos térmicos (frigoríficos, congeladores, estufas, baños) |  | SELECTA
| 5580064 | INSERTO HEAT-ON 100 ML | 1 unidad | 221,13 € | Accesorios para equipos |  | SELECTA
| 5313066 | OBJETIVO PLL 40X CON FASES PARA XDS-1B LED | 1 unidad | 222,81 € | Accesorios para equipos |  | SELECTA
| 4000644 | SOPORTE REFRIGERAN.DQO 12 PL. | 1 unidad | 223,23 € | Accesorios para equipos |  | SELECTA
| 5054452 | ADAPTADOR PARA 9 ERLENMEYER 100ML | 9 erlenmeyer 100 ml | 224,11 € | Accesorios para equipos |  | SELECTA
| 5718310 | Adaptador hexagonal para 4 tubos 50ml falcon | 1 unidad | 224,78 € | Accesorios para equipos |  | SELECTA
| 5718311 | Adaptador hexagonal para 10 tubos 15ml falcon | 1 unidad | 224,78 € | Accesorios para equipos |  | SELECTA
| 5718310 | ADAPTADOR HEXAGONAL PARA 4 TUBOS 50ML FALCON | 1 unidad | 224,78 € | Accesorios para equipos |  | SELECTA
| 5718311 | ADAPTADOR HEXAGONAL PARA 10 TUBOS 15ML FALCON | 1 unidad | 224,78 € | Accesorios para equipos |  | SELECTA
| 5800042 | SELLADORA DE BOLSAS 305-C | 1 unidad | 224,95 € | Equipos de presión |  | SELECTA
| 5800042 | Selladora de bolsas 305-C | 1 unidad | 224,95 € | Otros instrumentos de uso general |  | SELECTA
| 5800399 | SOPORTE PARA 14 VASOS/ERLENM.250-1000ML, SB14 | 1 unidad | 225,01 € | Accesorios para equipos |  | SELECTA
| 5800400 | SOPORTE PARA 9 VASOS 100 ML Y EMBUDOS, SB9 | 1 unidad | 225,01 € | Accesorios para equipos |  | SELECTA
| 5800399 | SOPORTE PARA 14 VASOS/ERLENM.250-1000ML | 1 unidad | 225,01 € | Accesorios para equipos |  | SELECTA
| 5800400 | SOPORTE PARA 9 VASOS 100ML Y EMBUDOS | 1 unidad | 225,01 € | Accesorios para equipos |  | SELECTA
| 5313113 | Lupa estereoscópica XTX-3C LED | 1 unidad | 226,02 € | Otros instrumentos de uso general |  | SELECTA
| 4005071 | GRADILLA PORTATUB. 6 PL.MACRO | 1 unidad | 227,29 € | Accesorios para equipos |  | SELECTA
| 4903011 | RESISTENCIA BIDESTILADOR L4B | 1 unidad | 227,48 € | Accesorios para equipos |  | SELECTA
| 4903011 | Resistencia bidestilador L-4B | 1 unidad | 227,48 € | Accesorios para equipos |  | SELECTA
| 2200858 | CHIMENEA PARA HORNOS | 1 unidad | 228,68 € | Accesorios para equipos |  | SELECTA
| 3000821 | ELEMENTO ILUM. LED FLOCURADOR 4P (12Vdc) | 1 unidad | 228,68 € | Accesorios para equipos |  | SELECTA
| 1000877 | SOPLETE GAS BUTANO | 1 unidad | 229,96 € | Equipos térmicos |  | SELECTA
| 5490050 | DOSIFICADOR MULTIDISPENSADOR REPETTE | 1 unidad | 230,84 € | Dosificadores |  | SELECTA
| 5109102 | BLOQUE 12 TUBOS 15ML TR100-G | 1 unidad | 231,38 € | Accesorios para equipos |  | SELECTA
| 5109103 | BLOQUE 6 TUBOS 50ML TR100-G | 1 unidad | 231,38 € | Accesorios para equipos |  | SELECTA
| 1001070 | HUSILLO R2 PARA STS-2011 R / H | 1 unidad | 231,55 € | Accesorios para equipos |  | SELECTA
| 1001071 | HUSILLO R3 PARA STS-2011 R / H | 1 unidad | 231,55 € | Accesorios para equipos |  | SELECTA
| 1001072 | HUSILLO R4 PARA STS-2011 R / H | 1 unidad | 231,55 € | Accesorios para equipos |  | SELECTA
| 1001073 | HUSILLO R5 PARA STS-2011 R / H | 1 unidad | 231,55 € | Accesorios para equipos |  | SELECTA
| 1001074 | HUSILLO R6 PARA STS-2011 R / H | 1 unidad | 231,55 € | Accesorios para equipos |  | SELECTA
| 1001075 | HUSILLO R7 PARA STS-2011 R / H | 1 unidad | 231,55 € | Accesorios para equipos |  | SELECTA
| 5261410 | PEDAL INTERRUPTOR ON/OFF | 1 unidad | 231,75 € | Accesorios para equipos |  | SELECTA
| 5054454 | ADAPTADOR PARA 4 ERLENMEYER 500ML | 4 erlenmeyer 500 ml | 232,99 € | Accesorios para equipos |  | SELECTA
| 4001053 | GRADILLA PORTATUB.12 PL.MICRO | 1 unidad | 234,39 € | Accesorios para equipos |  | SELECTA
| 5713104 | VASO STANDARD REDONDO ROSCADO | 1 unidad | 234,58 € | Accesorios para equipos |  | SELECTA
| 7001725 | AGITADOR VIBRADOR PARA TUBOS VORTEX-VIB | 1 unidad | 234,70 € | Equipos de agitación (vortex, mezcladores) |  | SELECTA
| 7001725 | AGITADOR VIBRADOR PARA TUBOS VORTEX-VIB | 1 unidad | 234,70 € | Equipos de agitación |  | SELECTA
| 5900902 | DISPENSADOR DE VOLUMEN VARIABLE ZP 25 | 1 unidad | 235,00 € | Dosificadores |  | SELECTA
| 5900903 | DISPENSADOR DE VOLUMEN VARIABLE ZP 50 | 1 unidad | 235,00 € | Dosificadores |  | SELECTA
| 5900902 | DISPENSADOR DE VOLUMEN VARIABLE ZP 25 | 1 unidad | 235,00 € | Dosificadores |  | SELECTA
| 5900903 | DISPENSADOR DE VOLUMEN VARIABLE ZP 50 | 1 unidad | 235,00 € | Dosificadores |  | SELECTA
| 1001105 | ELEVADOR LAB-STEEL MAXI | 1 unidad | 235,31 € | Accesorios para equipos |  | SELECTA
| 5800287 | SOPORTE PARA 28 VASOS/MATRACES, SB28 | 1 unidad | 235,91 € | Accesorios para equipos |  | SELECTA
| 5800287 | SOPORTE PARA 28 VASOS/MATRACES | 1 unidad | 235,91 € | Accesorios para equipos |  | SELECTA
| 7001413 | ASIENTO CONTENEDOR GRADILLA 50T | 1 unidad | 237,93 € | Accesorios para equipos |  | SELECTA
| 7001413 | ASIENTO CONTENEDOR GRADILLA 50T | 1 unidad | 237,93 € | Accesorios para equipos |  | SELECTA
| 7000295 | ELEVADOR LAB-ELE 200X200 MM. | 1 unidad | 238,31 € | Accesorios para equipos |  | SELECTA
| 7000295 | ELEVADOR LAB-ELE 200X200 MM. | 1 unidad | 238,31 € | Accesorios para equipos |  | SELECTA
| 5800286 | SOPORTE PARA 16 VASOS/MATRACES, SB15 | 1 unidad | 238,33 € | Accesorios para equipos |  | SELECTA
| 5800286 | Soporte para 16 vasos/matraces SB15 | 1 unidad | 238,33 € | Accesorios para equipos |  | SELECTA
| 4000645 | SOPORTE REFRIGERAN.DQO 20 PL. | 1 unidad | 238,78 € | Accesorios para equipos |  | SELECTA
| 1001090 | TABLERO ALMANDINE SIN NIVELAC. | 1 unidad | 241,71 € | Accesorios para equipos |  | SELECTA
| 1500020 | SET ADAPTADORES CENTRIFUGAS | 1 unidad | 242,05 € | Accesorios para equipos |  | SELECTA
| 3000438 | LAMPARA LABORATORIO LABOR-LAM. 115/220 V. | 1 unidad | 242,09 € | Fuentes de alimentación o iluminación |  | SELECTA
| 7000540 | BAÑO HERVIDOR BAHER | 1 unidad | 243,08 € | Equipos térmicos (frigoríficos, congeladores, estufas, baños) |  | SELECTA
| 7000540 | BAÑO HERVIDOR BAHER | 1 unidad | 243,08 € | Equipos térmicos (frigoríficos, congeladores, estufas, baños) |  | SELECTA
| 5800327 | CESTO PARA 105 PORTAOBJETOS PV105 | 1 unidad | 243,16 € | Accesorios para equipos |  | SELECTA
| 1000792 | CESTILLO INOX D368X122-D354X100 MM | 1 unidad | 243,21 € | Accesorios para equipos |  | SELECTA
| 1000794 | CESTILLO INOX D368X198-D354X176 MM | 1 unidad | 243,21 € | Accesorios para equipos |  | SELECTA
| 7001722 | AGITADOR VIBRA. TUBOS XH-B | 1 unidad | 243,70 € | Equipos de agitación (vortex, mezcladores) |  | SELECTA
| 7001722 | AGITADOR VIBRA.TUBOS XH-B | 1 unidad | 243,70 € | Equipos de agitación |  | SELECTA
| 7001638 | AGITADOR MAGNÉTICO AGIMICRO | 1 unidad | 243,78 € | Equipos de agitación (vortex, mezcladores) |  | SELECTA
| 7001638 | AGITADOR MAGNETICO AGIMICRO | 1 unidad | 243,78 € | Equipos de agitación |  | SELECTA
| 5054451 | ADAPTADOR PARA 14 ERLENMEYER 50ML | 14 erlenmeyer 50 ml | 244,08 € | Accesorios para equipos |  | SELECTA
| 4120222 | CELULA DE CONDUCTIVIDAD 20 μS * | 1 unidad | 244,14 € | Accesorios para equipos |  | SELECTA
| 4120222 | CELULA DE CONDUCTIVIDAD 20 μS | 1 unidad | 244,14 € | Accesorios para equipos |  | SELECTA
| 5800296 | CESTO PARA INSTRUMENTAL CON ASAS, CSK1/3 | 1 unidad | 244,38 € | Accesorios para equipos |  | SELECTA
| 5800299 | CESTO ACERO CON ASAS, CSK2 | 1 unidad | 244,38 € | Accesorios para equipos |  | SELECTA
| 5800296 | CESTO PARA INSTRUMENTAL CON ASAS | 1 unidad | 244,38 € | Accesorios para equipos |  | SELECTA
| 5800299 | CESTO ACERO CON ASAS | 1 unidad | 244,38 € | Accesorios para equipos |  | SELECTA
| 5810058 | SURTIDO BOLAS INOX PARA JARRO 5810057 | 1 unidad | 244,48 € | Accesorios para equipos |  | SELECTA
| 5711037 | CABEZAL OSCILANTE 2 PLAZAS | 1 unidad | 246,99 € | Accesorios para equipos |  | SELECTA
| 5054961 | ADAPTADOR PARA EMBUDOS 2000ML | 1 unidad | 247,41 € | Accesorios para equipos |  | SELECTA
| 1001230 | BAÑO CALEFACTOR AGUA RECUBIERTO PTFE 2 L. MR-HEI * | 1 unidad | 247,86 € | Equipos térmicos (frigoríficos, congeladores, estufas, baños) |  | SELECTA
| 3000448 | MANTA 500 ML. AGIMAN | 1 unidad | 248,52 € | Equipos térmicos (frigoríficos, congeladores, estufas, baños) |  | SELECTA
| 5838118 | PESA 200 G CLASE E2 | 1 unidad | 248,57 € | Accesorios para equipos |  | SELECTA
| 7000746 | VASO NORMAL PARA 7000745/7001340 | 1 unidad | 248,91 € | Accesorios para equipos |  | SELECTA
| 7000746 | VASO NORMAL | 1 unidad | 248,91 € | Accesorios para equipos |  | SELECTA
| 3000850 | ADAPTADOR 8 ERLENMEYERS 50 ML. | 1 unidad | 249,15 € | Accesorios para equipos |  | SELECTA
| 5903049 | SOPORTE CON RUEDAS PARA DEPOSITO | 1 unidad | 251,73 € | Accesorios para equipos |  | SELECTA
| 5800256 | BASE COMPLETA REJILLA INOX PF1 | 1 unidad | 252,84 € | Accesorios para equipos |  | SELECTA
| 5800293 | REJILLA COMPLETA INOX. PARA CESTO INFERIOR, PF2 | 1 unidad | 252,84 € | Accesorios para equipos |  | SELECTA
| 5800431 | ASPERSOR ADICIONAL PARA TECHO LAVADORA, IRCP | 1 unidad | 252,84 € | Accesorios para equipos |  | SELECTA
| 5800256 | Base completa rejilla inox PF1 | 1 unidad | 252,84 € | Accesorios para equipos |  | SELECTA
| 5800293 | REJILLA COMPLETA INOX. PARA CESTO INFERIOR | 1 unidad | 252,84 € | Accesorios para equipos |  | SELECTA
| 5800431 | ASPERSOR ADICIONAL PARA TECHO LAVADORA | 1 unidad | 252,84 € | Accesorios para equipos |  | SELECTA
| 4005011 | GRADILLA PORTATUBOS TMB-12 | 1 unidad | 254,52 € | Accesorios para equipos |  | SELECTA
| 4005012 | GRAD.PORTA REFRIGER. TMB-12 | 1 unidad | 254,52 € | Accesorios para equipos |  | SELECTA
| 3000975 | PLATAFORMA UNIVERSAL 42X35CMS | 1 unidad | 255,16 € | Accesorios para equipos |  | SELECTA
| 4120202 | CEL.CONDUCTIV.EPOXY 0-500US * | 1 unidad | 255,79 € | Accesorios para equipos |  | SELECTA
| 4120203 | CEL.CONDUCTIV.EPOXY 0-0,5S * | 1 unidad | 255,79 € | Accesorios para equipos |  | SELECTA
| 4120202 | CELULA CONDUCTIVIDAD EPOXY 0-500US | 1 unidad | 255,79 € | Accesorios para equipos |  | SELECTA
| 4120203 | CELULA CONDUCTIVIDAD EPOXY 0-0,5S | 1 unidad | 255,79 € | Accesorios para equipos |  | SELECTA
| 5800272 | MEDIA BANDEJA PARA 28 PIEZAS SB28 | 1 unidad | 256,48 € | Accesorios para equipos |  | SELECTA
| 5800272 | Media bandeja para 28 piezas SB28 | 1 unidad | 256,48 € | Accesorios para equipos |  | SELECTA
| 4120802 | ADAPTADOR SENSOR DE VIDRIO PARA REACTOR R-605* | 1 unidad | 256,71 € | Accesorios para equipos |  | SELECTA
| 4120802 | ADAPTADOR SENSOR DE VIDRIO PARA REACTOR R-605 | 1 unidad | 256,71 € | Accesorios para equipos |  | SELECTA
| 5713127 | VASO STANDARD RECTANGULAR | 1 unidad | 256,87 € | Accesorios para equipos |  | SELECTA
| 5010017 | CABLE KIT SLIM CASCADE | 1 unidad | 257,09 € | Accesorios para equipos |  | SELECTA
| 4120217 | ELECTRODO PH PROTEINA | 1 unidad | 257,50 € | Accesorios para equipos |  | SELECTA
| 4120217 | ELECTRODO PH PROTEINA | 1 unidad | 257,50 € | Accesorios para equipos |  | SELECTA
| 1001036 | HUSILLO L1 PARA STS-2011 L | 1 unidad | 258,00 € | Accesorios para equipos |  | SELECTA
| 1001037 | HUSILLO L2 PARA STS-2011 L | 1 unidad | 258,00 € | Accesorios para equipos |  | SELECTA
| 1001038 | HUSILLO L3 PARA STS-2011 L | 1 unidad | 258,00 € | Accesorios para equipos |  | SELECTA
| 1001039 | HUSILLO L4 PARA STS-2011 L | 1 unidad | 258,00 € | Accesorios para equipos |  | SELECTA
| 5059601 | CABINA PARA HOMOGENEIZADOR ULTRASONIDOS CY-500 | 1 unidad | 258,16 € | Accesorios para equipos |  | SELECTA
| 5569003 | SENSOR TEMPERATURA VAPOR HEI-VAP | 1 unidad | 258,50 € | Accesorios para equipos |  | SELECTA
| 5580077 | ASAS SEGURIDAD HEAT-ON (2PC) | 1 unidad | 258,85 € | Accesorios para equipos |  | SELECTA
| 5713511 | REDUCTOR BOTE INOX.1000ML | 1 unidad | 259,41 € | Accesorios para equipos |  | SELECTA
| 6000713 | TAPA TEJADILLO UNITRONIC ORB | 1 UNIDAD | 260,00 € | Accesorios para equipos |  | SELECTA
| 6000713 | TAPA TEJADILLO UNITRONIC ORB. | 1 unidad | 260,00 € | Accesorios para equipos |  | SELECTA
| 4005081 | GRADILLA PORTATUB. 12 PL.MACRO | 1 unidad | 262,16 € | Accesorios para equipos |  | SELECTA
| 5503039 | AGITADOR MAGNETICO SIN CALEFACCION MR HEI-MIX S | 1 unidad | 263,02 € | Equipos de agitación (vortex, mezcladores) |  | SELECTA
| 3000449 | MANTA 1000 ML. AGIMAN | 1 unidad | 263,67 € | Equipos térmicos (frigoríficos, congeladores, estufas, baños) |  | SELECTA
| 1001128 | CONTENEDOR EST.PETRI 130X400 | 1 unidad | 263,93 € | Accesorios para equipos |  | SELECTA
| 5054455 | ADAPTADOR PARA 2 ERLENMEYER 1000ML | 2 erlenmeyer 1000 ml | 265,16 € | Accesorios para equipos |  | SELECTA
| 4120204 | CEL.CONDUCTI.VIDRIO 0-150MS * | 1 unidad | 266,41 € | Accesorios para equipos |  | SELECTA
| 4120204 | CELULA CONDUCTIVIDAD VIDRIO 0-150MS | 1 unidad | 266,41 € | Accesorios para equipos |  | SELECTA
| 7000016 | CENTRIFUGA MANO 2 BUTIROMETROS | 1 unidad | 266,85 € | Otros instrumentos de uso general |  | SELECTA
| 7000016 | CENTRIFUGA MANO 2 BUTIROMETROS | 1 unidad | 266,85 € | Equipos de centrifugación |  | SELECTA
| 7000763 | ADAPTADOR C. 1 TUBO 250 ML | 1 unidad | 266,99 € | Accesorios para equipos |  | SELECTA
| 7000763 | ADAPTADOR | 1 tubo 250 ml | 266,99 € | Accesorios para equipos |  | SELECTA
| 2253403 | RECIPIENTE APILABLE RECTANGULAR MUFLA 110X75X30 | 1 unidad | 267,07 € | Accesorios para equipos |  | SELECTA
| 7000764 | ADAPTADOR 1T.ASTM FORMA PERA | 1 tubo | 269,85 € | Accesorios para equipos |  | SELECTA
| 7000764 | ADAPTADOR ASTM FORMA PERA | 1 unidad | 269,85 € | Accesorios para equipos |  | SELECTA
| 4120830 | 3 M. SENSOR DATA CABLE VP * | 3 m | 270,81 € | Accesorios para equipos |  | SELECTA
| 1001622 | Soporte un vaso 500 ml | 500 ml | 270,89 € | Accesorios para equipos |  | SELECTA
| 1001627 | Soporte dos vasos 500 ml | 500 ml | 270,89 € | Accesorios para equipos |  | SELECTA
| 5800253 | BOMBA P.AGUA DESMINERALIZADA SIN PRESIÓN, PAD 60Hz | 1 unidad | 270,99 € | Bombas de trasvase o vacío |  | SELECTA
| 5800290 | BOMBA PARA AGUA DESMINERALIZADA SIN PRESION, PAD | 1 unidad | 270,99 € | Bombas de trasvase o vacío |  | SELECTA
| 5800253 | Bomba p.agua desmineralizada sin presión PAD 60Hz | 1 unidad | 270,99 € | Bombas de trasvase o vacío |  | SELECTA
| 5800290 | BOMBA PARA AGUA DESMINERALIZADA SIN PRESION | 1 unidad | 270,99 € | Bombas de trasvase o vacío |  | SELECTA
| 5712092 | CABEZAL ANGULAR PP 12 EPPENDORF | 1 unidad | 271,83 € | Accesorios para equipos |  | SELECTA
| 7001075 | ADAPTADOR C.1 ASTM CILINDR-CO | 1 unidad | 272,46 € | Accesorios para equipos |  | SELECTA
| 7001075 | ADAPTADOR C.1 ASTM CILINDR-CO | 1 unidad | 272,46 € | Accesorios para equipos |  | SELECTA
| 5910122 | Kit repuesto para bomba N-816 | 1 unidad | 272,55 € | Accesorios para equipos |  | SELECTA
| 5910122 | KIT REPUESTO PARA BOMBA N-816 | 1 unidad | 272,55 € | Accesorios para equipos |  | SELECTA
| 5495900 | PLATAFORMA PERFORADA ORBITAL CORE 200 | 1 unidad | 276,04 € | Accesorios para equipos |  | SELECTA
| 5800221 | CESTO INFERIOR D-CS2 (45CM) | 1 unidad | 278,25 € | Accesorios para equipos |  | SELECTA
| 5800221 | Cesto inferior D-CS2 (45 cm) | 1 unidad | 278,25 € | Accesorios para equipos |  | SELECTA
| 5518014 | SENSOR VAPOR PARA HEI-VAP INDUSTRIAL | 1 unidad | 278,50 € | Accesorios para equipos |  | SELECTA
| 5569004 | SENSOR TEMPERATURA AUTO-ACCURATE | 1 unidad | 279,58 € | Accesorios para equipos |  | SELECTA
| 5313192 | Objetivo fase LWD PL PH 40X | 1 unidad | 280,12 € | Accesorios para equipos |  | SELECTA
| 5910123 | Kit repuesto para bomba N-820 | 1 unidad | 281,88 € | Accesorios para equipos |  | SELECTA
| 5910123 | KIT REPUESTO PARA BOMBA N-820 | 1 unidad | 281,88 € | Accesorios para equipos |  | SELECTA
| 6000390 | CUBETA METÁLICA | 15X29X22 CMS | 282,80 € | Accesorios para equipos |  | SELECTA
| 5010011 | BATERIA Ni-Mh BAT-PK 12V | 1 unidad | 283,87 € | Accesorios para equipos |  | SELECTA
| 5713851 | ADAPTADOR BOTE INOX.1000ML | 1 unidad | 284,52 € | Accesorios para equipos |  | SELECTA
| 4005013 | GRADILLA PORTATUBOS TMB-20 | 1 unidad | 285,57 € | Accesorios para equipos |  | SELECTA
| 4005014 | GRAD.PORTA REFRIGER. TMB-20 | 1 unidad | 285,57 € | Accesorios para equipos |  | SELECTA
| 5800016 | Kit de resinas para desmineralizador LD-12 | 1 kit | 285,75 € | Accesorios para equipos |  | SELECTA
| 4120803 | ADAPTADOR SENSOR DE VIDRIO PARA REACTOR R-620* | 1 unidad | 286,76 € | Accesorios para equipos |  | SELECTA
| 4120803 | ADAPTADOR SENSOR DE VIDRIO PARA REACTOR R-620 | 1 unidad | 286,76 € | Accesorios para equipos |  | SELECTA
| 5717256 | TAPON ACERO INOX PARA TUBO 250ML | 1 unidad | 288,81 € | Accesorios para equipos |  | SELECTA
| 3000976 | PLATAFORMA UNIVERSAL 70X35CMS | 1 unidad | 291,36 € | Accesorios para equipos |  | SELECTA
| 4001054 | GRADILLA PORTATUB.24 PL.MICRO | 1 unidad | 292,23 € | Accesorios para equipos |  | SELECTA
| 1001308 | CAJON CON 3 COMPARTIMENTOS PARA 2101275 * A | 1 unidad | 293,53 € | Accesorios para equipos |  | SELECTA
| 5504591 | PINZA MULTI-3 | 1 unidad | 293,56 € | Accesorios para equipos |  | SELECTA
| 4005091 | GRADILLA PORTATUB. 20 PL.MACRO | 1 unidad | 294,13 € | Accesorios para equipos |  | SELECTA
| 4001221 | MICROFILTRO SALIDA PURGA AUTESTER /PRESOCLAVE | 1 unidad | 294,64 € | Equipos de filtración o SPE |  | SELECTA
| 1002065 | AISLANTE TERMICO CON VENTANA PARA REACTOR 5L | 1 unidad | 295,92 € | Accesorios para equipos |  | SELECTA
| 5514511 | VALVULA DE VENTACION Y LLENADO G1 A G6 | 1 unidad | 296,72 € | Accesorios para equipos |  | SELECTA
| 5838164 | PESA 500 G CLASE F1 | 1 unidad | 297,61 € | Accesorios para equipos |  | SELECTA
| 1000796 | CESTILLO INOX D368X133-D354X120 MM | 1 unidad | 298,63 € | Accesorios para equipos |  | SELECTA
| 5900611 | BOMBA CENTRÍFUGA SEISUM MP-20R | 1 unidad | 301,54 € | Equipos de centrifugación |  | SELECTA
| 5900611 | BOMBA CENTRIFUGA SEISUM MP-20R | 1 unidad | 301,54 € | Bombas de trasvase o vacío |  | SELECTA
| 5718605 | Adaptador hexagonal para 24 tubos 15ml | 1 unidad | 302,54 € | Accesorios para equipos |  | SELECTA
| 5718606 | Adaptador hexagonal para 10 tubos 50ml falcon | 1 unidad | 302,54 € | Accesorios para equipos |  | SELECTA
| 5718607 | Adaptador hexagonal para 8 tubos 50ml falcon plano | 1 unidad | 302,54 € | Accesorios para equipos |  | SELECTA
| 5718608 | Adaptador hexagonal para 36 tubos 10ml | 1 unidad | 302,54 € | Accesorios para equipos |  | SELECTA
| 5718609 | Adaptador hexagonal para 37 tubos ø 13.5/17x108mm | 1 unidad | 302,54 € | Accesorios para equipos |  | SELECTA
| 5718605 | ADAPTADOR HEXAGONAL PARA 24 TUBOS 15ML | 1 unidad | 302,54 € | Accesorios para equipos |  | SELECTA
| 5718606 | ADAPTADOR HEXAGONAL PARA 10 TUBOS 50ML FALCON | 1 unidad | 302,54 € | Accesorios para equipos |  | SELECTA
| 5718607 | ADAPTADOR HEXAGONAL 8 TUBOS 50ML FALCON PLANO | 1 unidad | 302,54 € | Accesorios para equipos |  | SELECTA
| 5718608 | ADAPTADOR HEXAGONAL PARA 36 TUBOS 10 ML | 1 unidad | 302,54 € | Accesorios para equipos |  | SELECTA
| 5718609 | ADAP. HEXAGONAL PARA 37 TUBOS Ø 13.5/17X108MM | 1 unidad | 302,54 € | Accesorios para equipos |  | SELECTA
| 1001091 | TABLERO ALMANDINE CON NIVELAC. | 1 unidad | 302,55 € | Accesorios para equipos |  | SELECTA
| 5054450 | ADAPTADOR PARA 22 ERLENMEYER 25ML | 22 erlenmeyer 25 ml | 302,88 € | Accesorios para equipos |  | SELECTA
| 6000391 | CUBETA METÁLICA | 15X31X29 CMS | 302,91 € | Accesorios para equipos |  | SELECTA
| 5717180 | TAPA PARA ROTOR 5712180 | 1 unidad | 303,19 € | Accesorios para equipos |  | SELECTA
| 5717182 | TAPA PARA ROTOR 5712182 | 1 unidad | 303,19 € | Accesorios para equipos |  | SELECTA
| 5717615 | TAPA PARA ROTOR 5712118 | 1 unidad | 303,19 € | Accesorios para equipos |  | SELECTA
| 5717897 | Tapa para rotor 5712138 | 1 unidad | 303,19 € | Accesorios para equipos |  | SELECTA
| 5717897 | TAPA PARA ROTOR 5712138 | 1 unidad | 303,19 € | Accesorios para equipos |  | SELECTA
| 5100137 | SENSOR MANOMETRICO DIGITAL DBO | 1 unidad | 303,97 € | Accesorios para equipos |  | SELECTA
| 5504593 | PINZA MULTI-3M | 1 unidad | 305,55 € | Accesorios para equipos |  | SELECTA
| 4100045 | SOPORTE CORTANTE POLICORT | 1 unidad | 306,84 € | Accesorios para equipos |  | SELECTA
| 3000450 | MANTA 2000 ML. AGIMAN | 1 unidad | 308,26 € | Equipos térmicos (frigoríficos, congeladores, estufas, baños) |  | SELECTA
| 5054456 | FIJACION UNIVERSAL CON 2 RODILLLOS | 1 unidad | 309,54 € | Accesorios para equipos |  | SELECTA
| 5059611 | SONDA 1/12" PARA CY-600 | 1 unidad | 310,65 € | Accesorios para equipos |  | SELECTA
| 5059612 | SONDA 1/8" PARA CY-600 | 1 unidad | 310,65 € | Accesorios para equipos |  | SELECTA
| 5059613 | SONDA 1/2" PARA CY-600 | 1 unidad | 310,65 € | Accesorios para equipos |  | SELECTA
| 5059614 | SONDA 5/8" PARA CY-600 | 1 unidad | 310,65 € | Accesorios para equipos |  | SELECTA
| 5059615 | SONDA 1/4" PARA CY-600 | 1 unidad | 310,65 € | Accesorios para equipos |  | SELECTA
| 5905027 | PIPETA MULTICANAL MULTI-VAR 8 5-50µL | 1 unidad | 311,72 € | Micropipetas automáticas |  | SELECTA
| 5905028 | PIPETA MULTICANAL MULTI-VAR 8 10-100µL | 1 unidad | 311,72 € | Micropipetas automáticas |  | SELECTA
| 5905029 | PIPETA MULTICANAL MULTI-VAR 8 20-200µL | 1 unidad | 311,72 € | Micropipetas automáticas |  | SELECTA
| 5905027 | PIPETA MULTICANAL MULTI-VAR 8 5-50µL | 1 unidad | 311,72 € | Micropipetas automáticas |  | SELECTA
| 5905028 | PIPETA MULTICANAL MULTI-VAR 8 10-100µL | 1 unidad | 311,72 € | Micropipetas automáticas |  | SELECTA
| 5905029 | PIPETA MULTICANAL MULTI-VAR 8 20-200µL | 1 unidad | 311,72 € | Micropipetas automáticas |  | SELECTA
| 5913500 | Set de tubos para Hei-Vap, 6,25 m vacío + 6,25 m agua | 6,25 m tubo vacío + 6,25 m tubo agua | 311,76 € | Accesorios para equipos |  | SELECTA
| 5913500 | SET TUBOS EVAPORADR, 6,25M TUBO VACIO+ TUBO AGUA | 1 unidad | 311,76 € | Accesorios para equipos |  | SELECTA
| 4120132 | MODULO ADAPTADOR USB AUT.VERT | 1 unidad | 313,06 € | Accesorios para equipos |  | SELECTA
| 5313090 | Lupa estereoscópica ZTX-20 LED | 1 unidad | 313,60 € | Otros instrumentos de uso general |  | SELECTA
| 7000732 | VASO TAP.HERMETICO CENTRIFUGA | 1 unidad | 315,66 € | Accesorios para equipos |  | SELECTA
| 7000732 | VASO TAP.HERMETICO CENTRIFUGA | 1 unidad | 315,66 € | Accesorios para equipos |  | SELECTA
| 5580065 | INSERTO HEAT-ON 150 ML | 1 unidad | 317,38 € | Accesorios para equipos |  | SELECTA
| 5712097 | CABEZAL ANGULAR PP PARA 12 EPPENDORF | 1 unidad | 318,88 € | Accesorios para equipos |  | SELECTA
| 5057012 | SOPORTE UNIVERSAL STAND S2 | 1 unidad | 319,68 € | Accesorios para equipos |  | SELECTA
| 5717185 | TAPON ACERO INOX.PARA TUBO 85ML 5713085 | 1 unidad | 320,19 € | Accesorios para equipos |  | SELECTA
| 1001315 | CAJON CON 3 COMPARTIMENTOS PHARMALOW L * | 1 unidad | 320,21 € | Accesorios para equipos |  | SELECTA
| 3000404 | BAÑO MARIA UNIVEBA II 3L | 1 unidad | 322,47 € | Equipos térmicos (frigoríficos, congeladores, estufas, baños) |  | SELECTA
| 5713055 | TUBO ACERO INOX.CROMADO 50ML | 50 ml | 326,72 € | Accesorios para equipos |  | SELECTA
| 5800285 | CESTO INFERIOR ESTÁNDAR CS2 | 1 unidad | 327,85 € | Accesorios para equipos |  | SELECTA
| 5800433 | PAD2 RELAY KIT SMEG LINEA BASICA | 1 unidad | 327,85 € | Accesorios para equipos |  | SELECTA
| 5800285 | Cesto inferior estándar CS2 | 1 unidad | 327,85 € | Accesorios para equipos |  | SELECTA
| 5800433 | PAD2 RELAY KIT SMEG LÍNEA BÁSICA | 1 unidad | 327,85 € | Accesorios para equipos |  | SELECTA
| 5832822 | JUEGO PESAS F1 1 A 500MG (12 PIEZAS) | 12 piezas | 328,04 € | Accesorios para equipos |  | SELECTA
| 5900700 | PIPETEADOR MOTORIZADO ROTA-FILLER 3000 | 1 unidad | 331,66 € | Dosificadores |  | SELECTA
| 5900700 | PIPETEADOR MOTORIZADO ROTA-FILLER 3000 | 1 unidad | 331,66 € | Accesorios para equipos |  | SELECTA
| 5569071 | BOTELLA WOULFF HEI-VAP 2019 | 1 unidad | 331,69 € | Accesorios para equipos |  | SELECTA
| 5713085 | TUBO ACERO INOX.CROMADO 85ML | 85 ml | 331,95 € | Accesorios para equipos |  | SELECTA
| 5435034 | Microcámara vídeo para ocular con conexión USB | 1 unidad | 332,07 € | Accesorios para equipos |  | SELECTA
| 4120804 | CAJA CONEX.ELEC. BNC/BANANA 4MM CON CABLE 4 H. * | 1 unidad | 333,02 € | Accesorios para equipos |  | SELECTA
| 4120804 | CAJA CONEXIÓN ELÉCTRICA BNC/BANANA 4MM CON CABLE 4 H. | 1 unidad | 333,02 € | Accesorios para equipos |  | SELECTA
| 4001055 | GRADILLA PORTATUB.40 PL.MICRO | 1 unidad | 333,64 € | Accesorios para equipos |  | SELECTA
| 5800336 | FILTRO HEPA PARA GW4060 / GW4190 | 1 unidad | 333,91 € | Accesorios para equipos |  | SELECTA
| 5800336 | FILTRO HEPA PARA GW4060 / GW4190 | 1 unidad | 333,91 € | Accesorios para equipos |  | SELECTA
| 3001221 | PLATAFORMA ADAPT. ERLENMEYERS | 1 unidad | 334,54 € | Accesorios para equipos |  | SELECTA
| 5057013 | SOPORTE S-3-120 | 1 unidad | 335,63 € | Accesorios para equipos |  | SELECTA
| 5900620 | BOMBA DE VACÍO 10PA XZ-1B | 1 unidad | 336,89 € | Bombas de trasvase o vacío |  | SELECTA
| 5900620 | BOMBA DE VACIO 10PA XZ-1B | 1 unidad | 336,89 € | Bombas de trasvase o vacío |  | SELECTA
| 5717026 | LECTOR MICROHEMATOCRITO | 1 unidad | 338,48 € | Otros instrumentos de uso general |  | SELECTA
| 5570122 | SOPORTE UNIVERSAL STAND S2 XXL | 1 unidad | 338,81 € | Accesorios para equipos |  | SELECTA
| 5800331 | CESTO CON ASAS PARA INSTRUMENTAL, CSKDIN | 1 unidad | 339,88 € | Accesorios para equipos |  | SELECTA
| 5800331 | CESTO CON ASAS PARA INSTRUMENTAL | 1 unidad | 339,88 € | Accesorios para equipos |  | SELECTA
| 7001065 | CABEZAL OSCILANTE FORMA CRUZ | 1 unidad | 340,61 € | Accesorios para equipos |  | SELECTA
| 7001065 | CABE ZAL OSCILANTE FORMA CRUZ | 1 unidad | 340,61 € | Accesorios para equipos |  | SELECTA
| 5800391 | BOMBA PARA AGUA DESMINERALIZADA SIN PRESION, PAD1 | 1 unidad | 341,16 € | Bombas de trasvase o vacío |  | SELECTA
| 5800612 | BOMBA PARA AGUA DESMINERALIZADA SIN PRESION, PAD1-60Hz | 1 unidad | 341,16 € | Bombas de trasvase o vacío |  | SELECTA
| 5800391 | BOMBA PARA AGUA DESMINERALIZADA SIN PRESION | 1 unidad | 341,16 € | Bombas de trasvase o vacío |  | SELECTA
| 5800612 | BOMBA PARA AGUA DESMINERALIZADA SIN PRESIÓN, PAD1-60Hz | 1 unidad | 341,16 € | Bombas de trasvase o vacío |  | SELECTA
| 5712093 | CABEZAL ANGULAR PP 18 TUBOS EPPENDORF O 18 VIALS | 1 unidad | 343,70 € | Accesorios para equipos |  | SELECTA
| 5712094 | CABEZAL ANGULAR PP 24 EPPENDORF | 1 unidad | 343,70 € | Accesorios para equipos |  | SELECTA
| 5054458 | ADAPTADOR PARA 4 EMBUDOS 50/100ML | 1 unidad | 343,93 € | Accesorios para equipos |  | SELECTA
| 5800267 | CESTO LAVAPROBETAS 7,5CM CP105 | 1 unidad | 344,78 € | Accesorios para equipos |  | SELECTA
| 5800267 | Cesto lavaprobeta 7,5 cm CP105 | 1 unidad | 344,78 € | Accesorios para equipos |  | SELECTA
| 6000714 | TAPA TEJADILLO BAÑO | 45 LITROS | 345,29 € | Accesorios para equipos |  | SELECTA
| 6000714 | TAPA TEJADILLO BAÑO 45 LITROS | 45 L | 345,29 € | Accesorios para equipos |  | SELECTA
| 5800288 | SOPORTE PARA 30 VASOS, SB30 | 1 unidad | 346,00 € | Accesorios para equipos |  | SELECTA
| 5800288 | SOPORTE PARA 30 VASOS | 1 unidad | 346,00 € | Accesorios para equipos |  | SELECTA
| 5910151 | Cabezal COM-301-15 | 1 unidad | 348,14 € | Accesorios para equipos |  | SELECTA
| 5910152 | Cabezal COM-301-25 | 1 unidad | 348,14 € | Accesorios para equipos |  | SELECTA
| 5910151 | CABEZAL COM-301-15 | 1 unidad | 348,14 € | Accesorios para equipos |  | SELECTA
| 5910152 | CABEZAL COM-301-25 | 1 unidad | 348,14 € | Accesorios para equipos |  | SELECTA
| 1002021 | AISLANTE TERMICO CON VENTANA PARA REACTOR 10L | 1 unidad | 348,95 € | Accesorios para equipos |  | SELECTA
| 4903019 | Set limpieza preliminar agua de red | 1 unidad | 349,04 € | Otros instrumentos de uso general |  | SELECTA
| 5713180 | VASO STANDARD RECTANGULAR | 1 unidad | 349,98 € | Accesorios para equipos |  | SELECTA
| 5713215 | VASO RECTANGULAR SELLABLE | 1 unidad | 349,98 € | Accesorios para equipos |  | SELECTA
| 5435033 | Microcámara vídeo para ocular con conexión TV | 1 unidad | 350,82 € | Accesorios para equipos |  | SELECTA
| 5800222 | CESTO SUPERIOR D-CS1 (45CM) | 1 unidad | 350,84 € | Accesorios para equipos |  | SELECTA
| 5800222 | Cesto superior D-CS1 (45 cm) | 1 unidad | 350,84 € | Accesorios para equipos |  | SELECTA
| 1000990 | HUSILLO R1 | 1 unidad | 352,26 € | Accesorios para equipos |  | SELECTA
| 1000995 | HUSILLO R-1 | 1 unidad | 352,26 € | Accesorios para equipos |  | SELECTA
| 7001425 | CABEZAL OSCILANTE JERINGA INVERTIDA 20ml | 1 unidad | 352,89 € | Accesorios para equipos |  | SELECTA
| 7001425 | CABEZAL OSCILANTE JERINGA INVERTIDA 20ml | 1 unidad | 352,89 € | Accesorios para equipos |  | SELECTA
| 5862450 | CERTIFICADO SET F1 1 A 500MG | 1 unidad | 354,32 € | Accesorios para equipos |  | SELECTA
| 7001561 | TERMOSTATO B. METÁLICO BIO-BATH | 1 unidad | 358,58 € | Equipos térmicos (frigoríficos, congeladores, estufas, baños) |  | SELECTA
| 7001561 | TERMOSTATO B.METALICO BIO-BATH A | 1 unidad | 358,58 € | Equipos térmicos (frigoríficos, congeladores, estufas, baños) |  | SELECTA
| 5800268 | CESTO LAVAPROBETAS 10,5CM CP132 | 1 unidad | 359,31 € | Accesorios para equipos |  | SELECTA
| 5800268 | Cesto lavaprobeta 10,5 cm CP132 | 1 unidad | 359,31 € | Accesorios para equipos |  | SELECTA
| 7001562 | TERMOSTATO BLOQUE METÁLICO BIO-BATH | 1 unidad | 359,88 € | Equipos térmicos (frigoríficos, congeladores, estufas, baños) |  | SELECTA
| 7001562 | TERMOSTATO BLOQUE METALICO BIO-BATH | 1 unidad | 359,88 € | Equipos térmicos (frigoríficos, congeladores, estufas, baños) |  | SELECTA
| 1002022 | AISLANTE TERMICO CON VENTANA PARA REACTOR 20L | 1 unidad | 361,34 € | Accesorios para equipos |  | SELECTA
| 5800015 | Caja 5 ud cartuchos recambiables | Caja 5 uds | 362,56 € | Accesorios para equipos |  | SELECTA
| 5800061 | Extractor de plasma manual PR-B | 1 unidad | 362,84 € | Otros instrumentos de uso general |  | SELECTA
| 5717024 | LECTOR MICROHEMATOCRITO | 1 unidad | 364,62 € | Otros instrumentos de uso general |  | SELECTA
| 5000418 | GENERADOR DE OZONO IVY 5-G | 1 unidad | 366,35 € | Otros instrumentos de uso general |  | SELECTA
| 5910124 | Kit repuesto para bomba N-840 | 1 unidad | 366,50 € | Accesorios para equipos |  | SELECTA
| 5910124 | KIT REPUESTO PARA BOMBA N-840 | 1 unidad | 366,50 € | Accesorios para equipos |  | SELECTA
| 2000040 | ILUMINACION LED (INCUBADORES) | 1 unidad | 369,03 € | Accesorios para equipos |  | SELECTA
| 7000756 | VASO TAP.HERMETICO P/7000745 | 1 unidad | 369,56 € | Accesorios para equipos |  | SELECTA
| 7000756 | VASO TAPADO HERMÉTICO | 1 unidad | 369,56 € | Accesorios para equipos |  | SELECTA
| 5059602 | SONDA 1/8" CY-500 (0,5-50ML) | 1 unidad | 373,21 € | Accesorios para equipos |  | SELECTA
| 6000719 | ADAPTADOR BAÑO ARENA | 40X20 CMS | 375,19 € | Accesorios para equipos |  | SELECTA
| 6000719 | ADAPTADOR BAÑO ARENA 40X20 CMS A | 40x20 cm | 375,19 € | Accesorios para equipos |  | SELECTA
| 6001603 | TAPA ESTAMPADA 12 PLAZAS | 1 unidad | 376,80 € | Accesorios para equipos |  | SELECTA
| 7002240 | CENTRIFUGA ANGULAR CENCOM II | 1 unidad | 377,06 € | Equipos de centrifugación |  | SELECTA
| 7002240 | CENTRIFUGA ANGULAR CENCOM II | 1 unidad | 377,06 € | Equipos de centrifugación |  | SELECTA
| 5800341 | FILTRO HEPA PARA GW4090 | 1 unidad | 377,44 € | Accesorios para equipos |  | SELECTA
| 5800341 | FILTRO HEPA PARA GW4090 | 1 unidad | 377,44 € | Accesorios para equipos |  | SELECTA
| 5810006 | RECAMBIO CIZALLA PARA TR20 | 1 unidad | 377,60 € | Accesorios para equipos |  | SELECTA
| 5810006 | RECAMBIO CIZALLA PARA TR20 | 1 unidad | 377,60 € | Accesorios para equipos |  | SELECTA
| 1002062 | VARILLA AGITACION PARA REACTOR 1001710 | 1 unidad | 377,76 € | Accesorios para equipos |  | SELECTA
| 1002075 | VARILLA AGITACION PARA REACTOR 1001840 | 1 unidad | 377,76 € | Accesorios para equipos |  | SELECTA
| 5435041 | Cámara digital 5 MP para microscopios LED | 1 unidad | 385,63 € | Accesorios para equipos |  | SELECTA
| 5050918 | VARILLA MEDIA LUNA PTFE HR18 | 1 unidad | 386,25 € | Accesorios para equipos |  | SELECTA
| 5712096 | CABEZAL ANGULAR 2 TIRAS X 8 PCR | 1 unidad | 388,13 € | Accesorios para equipos |  | SELECTA
| 7000558 | CABEZAL ANGULAR 8 TUB. 13 x 100 MM. | 1 unidad | 388,94 € | Accesorios para equipos |  | SELECTA
| 7000558 | CABEZAL ANGULAR 8 TUB. 13 x 100 MM. | 1 unidad | 388,94 € | Accesorios para equipos |  | SELECTA
| 5411000 | Agitador vibrador REAX-TOP | 1 unidad | 389,42 € | Equipos de agitación (vortex, mezcladores) |  | SELECTA
| 5800564 | BOMBA PERISTALTICA LIQUIDO ANTIESPUMANTES P46010H | 1 unidad | 389,55 € | Bombas de trasvase o vacío |  | SELECTA
| 5800564 | BOMBA PERISTÁLTICA LÍQUIDA ANTIESPUMANTES P46010H | 1 unidad | 389,55 € | Bombas de trasvase o vacío |  | SELECTA
| 5800269 | CESTO LAVAPROBETAS 16,5CM CP192 | 1 unidad | 389,56 € | Accesorios para equipos |  | SELECTA
| 5800269 | Cesto lavaprobeta 16,5 cm CP192 | 1 unidad | 389,56 € | Accesorios para equipos |  | SELECTA
| 6000720 | ADAPTADOR BAÑO ARENA | 30X30 CMS | 390,34 € | Accesorios para equipos |  | SELECTA
| 6000720 | ADAPTADOR BAÑO ARENA 30X30 CMS | 30x30 cm | 390,34 € | Accesorios para equipos |  | SELECTA
| 5690055 | SOFTWER LECTOR MICROPLACAS TR6 | 1 unidad | 390,37 € | Accesorios para equipos |  | SELECTA
| 5800289 | SOPORTE PARA PLACAS CROMATOGRAFIA, SL9 | 1 unidad | 391,98 € | Accesorios para equipos |  | SELECTA
| 5838119 | PESA 500 G CLASE E2 | 1 unidad | 392,31 € | Accesorios para equipos |  | SELECTA
| 5830713 | IMPRESORA RS-232 PARA BALANZAS ETERNITY | 1 unidad | 395,49 € | Accesorios para equipos |  | SELECTA
| 5830713 | IMPRESORA RS-232 PARA BALANZAS ETERNITY | 1 unidad | 395,49 € | Accesorios para equipos |  | SELECTA
| 5059603 | SONDA 3/8" CY-500 (50-600ML) | 1 unidad | 395,72 € | Accesorios para equipos |  | SELECTA
| 5569001 | CAMPANA PROTECTORA HEI-VAP | 1 unidad | 397,19 € | Accesorios para equipos |  | SELECTA
| 5900612 | BOMBA CENTRÍFUGA SEISUM MP-40RX | 1 unidad | 399,02 € | Equipos de centrifugación |  | SELECTA
| 5900612 | BOMBA CENTRIFUGA SEISUM MP-40RX | 1 unidad | 399,02 € | Bombas de trasvase o vacío |  | SELECTA
| 5838165 | PESA 1 KG CLASE F1 | 1 unidad | 399,06 € | Accesorios para equipos |  | SELECTA
| 4001729 | DESTILADOR SELECTA 1.5L DEST-4 | 1 unidad | 400,10 € | Equipos de evaporación (destiladores, rotavapores) |  | SELECTA
| 5054921 | ADAPTADOR GRADILLA 20 TUBOS | 1 unidad | 401,63 € | Accesorios para equipos |  | SELECTA
| 1000878 | SOPLETE GAS NATURAL | 1 unidad | 403,09 € | Equipos térmicos |  | SELECTA
| 7000270 | AGITADOR AGIMATIC-S 230V 50/60HZ | 1 unidad | 403,11 € | Equipos de agitación (vortex, mezcladores) |  | SELECTA
| 7000270 | AGITADOR AGIMATIC-S 230V 50/60HZ | 1 unidad | 403,11 € | Equipos de agitación (vortex, mezcladores) |  | SELECTA
| 5504920 | BAÑO CALEFACTOR ACEITE 2 L. MR-HEI | 1 unidad | 407,06 € | Equipos térmicos (frigoríficos, congeladores, estufas, baños) |  | SELECTA
| 7001393 | VASO NORMAL | 1 unidad | 407,06 € | Accesorios para equipos |  | SELECTA
| 7001393 | VASO NORMAL | 1 unidad | 407,06 € | Accesorios para equipos |  | SELECTA
| 5050919 | VARILLA ANCLA PTFE AR19 | 1 unidad | 407,44 € | Accesorios para equipos |  | SELECTA
| 5711026 | CABEZAL 24 HEMATOCRITO 50MM | 1 unidad | 407,75 € | Accesorios para equipos |  | SELECTA
| 5712009 | CABEZAL ANGULAR 12 EPPENDORF*A | 1 unidad | 411,01 € | Accesorios para equipos |  | SELECTA
| 1000973 | BASTIDOR INOX PARA BOXCULT | 1 unidad | 414,25 € | Accesorios para equipos |  | SELECTA
| 7001326 | CABEZAL OSCILANTE FORMA CRUZ | 1 unidad | 415,31 € | Accesorios para equipos |  | SELECTA
| 7001326 | CABEZAL OSCILANTE FORMA CRUZ | 1 unidad | 415,31 € | Accesorios para equipos |  | SELECTA
| 5800329 | BOMBA ADICIONAL PARA DETERGENTES LIQUIDOS, ADU | 1 unidad | 416,16 € | Bombas de trasvase o vacío |  | SELECTA
| 5800389 | BOMBA ADICIONAL PARA ADITIVOS LIQUIDOS, P34060 | 1 unidad | 416,16 € | Bombas de trasvase o vacío |  | SELECTA
| 5800432 | BOMBA ADICIONAL PARA DETERGENTE LIQUIDO, P14060 | 1 unidad | 416,16 € | Bombas de trasvase o vacío |  | SELECTA
| 5800329 | BOMBA ADICIONAL PARA DETERGENTES LIQUIDOS | 1 unidad | 416,16 € | Bombas de trasvase o vacío |  | SELECTA
| 5800389 | BOMBA ADICIONAL PARA ADITIVOS LIQUIDOS | 1 unidad | 416,16 € | Bombas de trasvase o vacío |  | SELECTA
| 5800432 | BOMBA ADICIONAL PARA DETERGENTE LÍQUIDO, P14060 | 1 unidad | 416,16 € | Bombas de trasvase o vacío |  | SELECTA
| 7000550 | CABEZAL ANGULAR 8 TUB. 15ML | 1 unidad | 416,28 € | Accesorios para equipos |  | SELECTA
| 7000550 | CABEZAL ANGULAR 8 TUB. 15ML | 1 unidad | 416,28 € | Accesorios para equipos |  | SELECTA
| 5234301 | Cabezál bomba peristáltica SP-Standard 1,6 | 1 unidad | 416,77 € | Bombas de trasvase o vacío |  | SELECTA
| 5800270 | CESTO LAVAPROBETAS 20CM CP222 | 1 unidad | 417,38 € | Accesorios para equipos |  | SELECTA
| 5800270 | Cesto lavaprobeta 20 cm CP222 | 1 unidad | 417,38 € | Accesorios para equipos |  | SELECTA
| 2000095 | TURBINA EXTRACCION AIRE DESE. ÁRIDOS | 1 unidad | 419,69 € | Bombas de trasvase o vacío |  | SELECTA
| 5234303 | Cabezál bomba peristáltica SP-Standard 2,5 | 1 unidad | 419,76 € | Bombas de trasvase o vacío |  | SELECTA
| 5800482 | DEPOSITO CON SENSOR DE NIVEL LS5000 | 1 unidad | 419,80 € | Accesorios para equipos |  | SELECTA
| 5800482 | DEPÓSITO CON SENSOR DE NIVEL LS5000 | 1 unidad | 419,80 € | Accesorios para equipos |  | SELECTA
| 7001475 | BLOQUE METALICO 96 MICROPLACAS | 1 unidad | 420,12 € | Accesorios para equipos |  | SELECTA
| 1000997 | ADAPTADOR P.VOLUMEN SIN CAMARA | 1 unidad | 420,43 € | Accesorios para equipos |  | SELECTA
| 7001474 | BLOQUE METALICO 15 CUBET.10X10 A | 1 unidad | 421,11 € | Accesorios para equipos |  | SELECTA
| 7001079 | CABEZAL OSCILANTE FORMA CRUZ | 1 unidad | 423,12 € | Accesorios para equipos |  | SELECTA
| 7001079 | CABEZAL OSCILANTE FORMA CRUZ | 1 unidad | 423,12 € | Accesorios para equipos |  | SELECTA
| 7001451 | VASO NORMAL | 1 unidad | 424,69 € | Accesorios para equipos |  | SELECTA
| 7001451 | VASO NORMAL | 1 unidad | 424,69 € | Accesorios para equipos |  | SELECTA
| 6000392 | CUBETA METÁLICA | 15X48X29 CMS | 425,08 € | Accesorios para equipos |  | SELECTA
| 3000512 | BAÑO ULTRASONIDO 1 LITRO | 1 unidad | 428,60 € | Baños de ultrasonidos |  | SELECTA
| 3000723 | MANTA FIBROMAN-N 1000 ML. A | 1 unidad | 430,16 € | Equipos térmicos (frigoríficos, congeladores, estufas, baños) |  | SELECTA
| 2000066 | BANDEJA ESTUFA 180X175X135 CMS. | 1 unidad | 432,61 € | Accesorios para equipos |  | SELECTA
| 6000901 | SOPORTE DUR-ALUMIN. | 700X1000 MM | 433,40 € | Accesorios para equipos |  | SELECTA
| 6000901 | SOPORTE DUR-ALUMIN. 700X1000MM | 700x1000 mm | 433,40 € | Accesorios para equipos |  | SELECTA
| 5713113 | VASO 1 TUBO ASTM DE 37X200 MM | 1 unidad | 433,57 € | Accesorios para equipos |  | SELECTA
| 5712002 | CABEZAL ANGULAR 12 EPPENDORF*A | 1 unidad | 437,65 € | Accesorios para equipos |  | SELECTA
| 5800284 | CESTO SUPERIOR ESTÁNDAR CS1 | 1 unidad | 439,15 € | Accesorios para equipos |  | SELECTA
| 5800284 | Cesto superior estándar CS1 | 1 unidad | 439,15 € | Accesorios para equipos |  | SELECTA
| 5833370 | KIT DE RESINAS SMEG, MI700WP | 1 unidad | 442,78 € | Accesorios para equipos |  | SELECTA
| 5833370 | KIT DE RESINAS SMEG MI700WP | 1 unidad | 442,78 € | Accesorios para equipos |  | SELECTA
| 7001726 | AGITADOR ROTATIVO MOVIL-ROD II | 1 unidad | 444,13 € | Equipos de agitación (vortex, mezcladores) |  | SELECTA
| 7001726 | AGITADOR ROTATIVO MOVIL-ROD II A | 1 unidad | 444,13 € | Equipos de agitación |  | SELECTA
| 7000913 | AGITADOR BASCULANTE MOVIL-TUB | 1 unidad | 444,61 € | Equipos de agitación (vortex, mezcladores) |  | SELECTA
| 7000913 | AGITADOR BASCULANTE MOVIL-TUB | 1 unidad | 444,61 € | Equipos de agitación (vortex, mezcladores) |  | SELECTA
| 4002417 | IMPRESORA TERMICA STDRY PV II | 1 unidad | 448,59 € | Accesorios para equipos |  | SELECTA
| 5010018 | FOOT SWITCH CIM SLIM SEALER | 1 unidad | 449,90 € | Accesorios para equipos |  | SELECTA
| 5120204 | TUBO CUARZO CALIBRACIÓN +5º | 1 unidad | 449,90 € | Accesorios para equipos |  | SELECTA
| 5120205 | TUBO CUARZO CALIBRACIÓN -5º | 1 unidad | 449,90 € | Accesorios para equipos |  | SELECTA
| 5120206 | TUBO CUARZO CALIBRACIÓN +17º | 1 unidad | 449,90 € | Accesorios para equipos |  | SELECTA
| 5120207 | TUBO CUARZO CALIBRACIÓN -17º | 1 unidad | 449,90 € | Accesorios para equipos |  | SELECTA
| 5120208 | TUBO CUARZO CALIBRACIÓN +35º | 1 unidad | 449,90 € | Accesorios para equipos |  | SELECTA
| 5120209 | TUBO CUARZO CALIBRACIÓN -35º | 1 unidad | 449,90 € | Accesorios para equipos |  | SELECTA
| 5059623 | VARILLA DISPERSADORA 10V | 1 unidad | 454,28 € | Accesorios para equipos |  | SELECTA
| 5059624 | VARILLA DISPERSADORA 10F | 1 unidad | 454,28 € | Accesorios para equipos |  | SELECTA
| 5059647 | VARILLA DISPERSADORA 10N | 1 unidad | 454,28 € | Accesorios para equipos |  | SELECTA
| 7009079 | Cabezal oscilante FO Cruz BLS | 1 unidad | 455,26 € | Accesorios para equipos |  | SELECTA
| 7009079 | CABEZAL OSCILANTE FO.CRUZ BLS | 1 unidad | 455,26 € | Accesorios para equipos |  | SELECTA
| 5059643 | VARILLA DISPERSADORA 17F | 1 unidad | 455,83 € | Accesorios para equipos |  | SELECTA
| 5059644 | VARILLA DISPERSADORA 17N | 1 unidad | 455,83 € | Accesorios para equipos |  | SELECTA
| 5059645 | VARILLA DISPERSADORA 17V | 1 unidad | 455,83 € | Accesorios para equipos |  | SELECTA
| 4120819 | ADAPTADOR SENSOR DE VIDRIO PARA REACTOR R-6100* | 1 unidad | 456,16 € | Accesorios para equipos |  | SELECTA
| 4120819 | ADAPTADOR SENSOR DE VIDRIO PARA REACTOR R-6100 | 1 unidad | 456,16 € | Accesorios para equipos |  | SELECTA
| 5249010 | Cassette multicanal Large | 1 unidad | 456,22 € | Bombas de trasvase o vacío |  | SELECTA
| 7001407 | CABEZAL OSCILANTE FORMA CRUZ | 1 unidad | 456,42 € | Accesorios para equipos |  | SELECTA
| 7001407 | CABEZAL OSCILANTE FORMA CRUZ | 1 unidad | 456,42 € | Accesorios para equipos |  | SELECTA
| 5800397 | DEPOSITO AUXILIAR 50L AGUA DESMINERALIZADA, PD50 | 1 unidad | 457,30 € | Accesorios para equipos |  | SELECTA
| 5800397 | DEPOSITO AUXILIAR 50L AGUA DESMINERALIZADA | 1 unidad | 457,30 € | Equipos de purificación de agua |  | SELECTA
| 5249021 | Cassette multicanal Medium | 1 unidad | 458,13 € | Bombas de trasvase o vacío |  | SELECTA
| 7001340 | CABEZAL OSCILANTE GDE MEDITRONIC | 1 unidad | 459,78 € | Accesorios para equipos |  | SELECTA
| 7001340 | CABEZAL OSCILANTE GDE MEDITRONIC | 1 unidad | 459,78 € | Accesorios para equipos |  | SELECTA
| 5905031 | PIPETA MULTICANAL MULTI-VAR 12 30-300µL | 1 unidad | 460,62 € | Micropipetas automáticas |  | SELECTA
| 5905031 | PIPETA MULTICANAL MULTI-VAR 12 30-300µL | 1 unidad | 460,62 € | Micropipetas automáticas |  | SELECTA
| 5713190 | VASO STANDARD REDONDO | 1 unidad | 460,74 € | Accesorios para equipos |  | SELECTA
| 5109997 | SOFTWARE PARA LECTOR MICROPLACAS | 1 unidad | 460,88 € | Accesorios para equipos |  | SELECTA
| 5591340 | SET DE TUBOS CONEXION HEI-VAP INDUSTRIAL | 1 unidad | 460,97 € | Accesorios para equipos |  | SELECTA
| 5112002 | LAMPARA DEUTERIO P/UV-8500 | 1 unidad | 463,29 € | Lámparas UV y Transiluminadores |  | SELECTA
| 3000823 | ELEMENTO ILUM. LED FLOCURADOR 6P (12Vdc) | 1 unidad | 463,39 € | Accesorios para equipos |  | SELECTA
| 5810056 | SURTIDO BOLAS AGATA PARA JARRO 5810055 | 1 unidad | 466,73 € | Accesorios para equipos |  | SELECTA
| 4100047 | SELLADORA DE BOLSAS S-400-B | 1 unidad | 468,20 € | Equipos térmicos |  | SELECTA
| 4120807 | SENSOR VIDRIO PH L 120MM, 0-14PH /0- 130ºC 6BAR * | 1 unidad | 468,20 € | Accesorios para equipos |  | SELECTA
| 4120807 | SENSOR VIDRIO PH L 120MM, 0-14PH /0-130ºC 6BAR | 1 unidad | 468,20 € | Accesorios para equipos |  | SELECTA
| 6000717 | TAPA TEJADILLO BAÑO TERMOS. | 3000555 | 468,65 € | Accesorios para equipos |  | SELECTA
| 6000717 | TAPA TEJADILLO BAÑO TERMOS. 3000555 | 1 unidad | 468,65 € | Accesorios para equipos |  | SELECTA
| 3000446 | AGITADOR DE NORIA "ORBIT -II" | 1 unidad | 471,25 € | Equipos de agitación (vortex, mezcladores) |  | SELECTA
| 5313311 | Lupa estereoscópica binocular zoom SQF-L LED | 1 unidad | 475,08 € | Otros instrumentos de uso general |  | SELECTA
| 7000271 | AGITADOR AGIMATIC-N 230V 50/60HZ | 1 unidad | 477,58 € | Equipos de agitación (vortex, mezcladores) |  | SELECTA
| 7000271 | AGITADOR AGIMATIC-N 230V 50/60HZ | 1 unidad | 477,58 € | Equipos de agitación (vortex, mezcladores) |  | SELECTA
| 5929041 | Bomba de trasvase eléctrica FA100 220V 50/60Hz | 1 unidad | 479,90 € | Bombas de trasvase o vacío |  | SELECTA
| 5929041 | BOMBA TRASVASE ELECTRICA FA100 220V 50/60HZ | 1 unidad | 479,90 € | Bombas de trasvase o vacío |  | SELECTA
| 7000944 | ADAPTADOR C.1 JERINGA INVERT. 60ML.LUER LOCK+VAINA | 1 jeringa 60 ml | 480,24 € | Accesorios para equipos |  | SELECTA
| 7000944 | ADAPTADOR | 1 jeringa 60 ml | 480,24 € | Accesorios para equipos |  | SELECTA
| 6001901 | SOPORTE INOX. 700X1000 MM. | 1 unidad | 480,95 € | Accesorios para equipos |  | SELECTA
| 5800004 | DESMINERALIZADOR LAB-ION L2-4 | 1 unidad | 481,01 € | Equipos de purificación de agua |  | SELECTA
| 5800004 | Desmineralizador Lab-Ion L2-4 | 1 unidad | 481,01 € | Equipos de purificación de agua |  | SELECTA
| 1002063 | VARILLA AGITACION PARA REACTOR 1001711 | 1 unidad | 488,01 € | Accesorios para equipos |  | SELECTA
| 5312134 | BANDEJA UNIVERSAL TENSORES ELASTICOS S-100D | 1 unidad | 491,03 € | Accesorios para equipos |  | SELECTA
| 4001724 | KIT ADAPTACION DESTILADOR | 1 unidad | 491,89 € | Accesorios para equipos |  | SELECTA
| 4312006 | LÁMPARA DE DEUTERIO UV-2005 MAPADA | 1 unidad | 493,48 € | Lámparas UV y Transiluminadores |  | SELECTA
| 4312006 | Lámpara de deuterio UV-2005 mapada | 1 unidad | 493,48 € | Lámparas UV y Transiluminadores |  | SELECTA
| 4120117 | IMPRESORA TINTA MAP | 1 unidad | 495,66 € | Accesorios para equipos |  | SELECTA
| 4120123 | IMPRESORA AUTOCLAVE R 12/18 L. | 1 unidad | 495,66 € | Accesorios para equipos |  | SELECTA
| 4120124 | IMPRESORA AUTOCLAVE W 18/23 L. | 1 unidad | 495,66 € | Accesorios para equipos |  | SELECTA
| 5713114 | VASO 1 TUBO ASTM DE 44X165 MM | 1 unidad | 496,77 € | Accesorios para equipos |  | SELECTA
| 3000400 | BAÑO UNIVEBA 110ºC | 1 unidad | 502,71 € | Equipos térmicos (frigoríficos, congeladores, estufas, baños) |  | SELECTA
| 5581700 | FINDENSER NS24 CONE, NS24 SOCKET | 1 unidad | 503,39 € | Accesorios para equipos |  | SELECTA
| 3000896 | REGULADOR TEMPERATURA ELECTEMP BASIC | 1 unidad | 503,95 € | Equipos térmicos (frigoríficos, congeladores, estufas, baños) |  | SELECTA
| 7000555 | CABEZAL ANGULAR 10 TUB. 15ML | 1 unidad | 505,51 € | Accesorios para equipos |  | SELECTA
| 7000555 | CABEZAL ANGULAR 10 TUB. 15ML | 1 unidad | 505,51 € | Accesorios para equipos |  | SELECTA
| 5249022 | Cassette multicanal Small | 1 unidad | 507,86 € | Bombas de trasvase o vacío |  | SELECTA
| 7001704 | CABEZAL 24 T. MICROHEMATOCRITO | 1 unidad | 507,98 € | Accesorios para equipos |  | SELECTA
| 7001704 | CABEZAL 24 T. MICROHEMATOCRITO | 1 unidad | 507,98 € | Accesorios para equipos |  | SELECTA
| 1001738 | CERTIFICADO DE CALIBRACION | 1 unidad | 508,54 € |  |  | SELECTA
| 5800583 | SOPORTE PARA CALZADO QUIRURGICO SZ1010 | 1 unidad | 510,44 € | Accesorios para equipos |  | SELECTA
| 5800583 | SOPORTE PARA CALZADO QUIRÚRGICO SZ1010 | 1 unidad | 510,44 € | Accesorios para equipos |  | SELECTA
| 4120113 | IMPRESORA TINTA | 1 unidad | 510,52 € | Accesorios para equipos |  | SELECTA
| 7000273 | AGITADOR AGIMATIC-E 230V 50/60HZ | 1 unidad | 510,96 € | Equipos de agitación (vortex, mezcladores) |  | SELECTA
| 7000273 | AGITADOR AGIMATIC-E 230V 50/60HZ | 1 unidad | 510,96 € | Equipos de agitación (vortex, mezcladores) |  | SELECTA
| 5059625 | VARILLA DISPERSADORA 20V | 1 unidad | 512,92 € | Accesorios para equipos |  | SELECTA
| 5059626 | VARILLA DISPERSADORA 20N | 1 unidad | 512,92 € | Accesorios para equipos |  | SELECTA
| 5059627 | VARILLA DISPERSADORA 20F | 1 unidad | 512,92 € | Accesorios para equipos |  | SELECTA
| 6003901 | CUBETA AISLADA 15X29X22 CMS. | 1 unidad | 513,94 € | Equipos térmicos (frigoríficos, congeladores, estufas, baños) |  | SELECTA
| 5900621 | BOMBA DE VACÍO 2XZ-1G | 1 unidad | 515,78 € | Bombas de trasvase o vacío |  | SELECTA
| 5900621 | BOMBA DE VACÍO 2XZ-1G | 1 unidad | 515,78 € | Bombas de trasvase o vacío |  | SELECTA
| 5800008 | DESMINERALIZADOR LAB-ION L2-8 | 1 unidad | 518,03 € | Equipos de purificación de agua |  | SELECTA
| 5800008 | Desmineralizador Lab-Ion L2-8 | 1 unidad | 518,03 € | Equipos de purificación de agua |  | SELECTA
| 5713116 | VASO 1 TUBO ASTM DE 59X160 MM | 1 unidad | 519,19 € | Accesorios para equipos |  | SELECTA
| 3000788 | INCINERADOR INFRARR.STERIL-BIO | 1 unidad | 520,60 € | Equipos de esterilización |  | SELECTA
| 5712001 | CABEZAL ANGULAR 24 EPPENDORF*A | 1 unidad | 523,11 € | Accesorios para equipos |  | SELECTA
| 5581810 | FINDENSER MINI NS19 CONE, NS19 SOCKET | 1 unidad | 525,30 € | Accesorios para equipos |  | SELECTA
| 5313211 | Microscopio zoom SQF-L | 1 unidad | 525,42 € | Otros instrumentos de uso general |  | SELECTA
| 5712082 | CABEZAL ANGULAR 12 EPPENDORF | 1 unidad | 526,67 € | Accesorios para equipos |  | SELECTA
| 5900613 | BOMBA CENTRÍFUGA SEISUM MP-100R | 1 unidad | 528,64 € | Equipos de centrifugación |  | SELECTA
| 5900613 | BOMBA CENTRIFUGA SEISUM MP-100R | 1 unidad | 528,64 € | Bombas de trasvase o vacío |  | SELECTA
| 1002002 | CABEZA FRASCO Ø70 CERRADORA DE TARROS TR2 | 1 unidad | 530,24 € | Accesorios para equipos |  | SELECTA
| 3000416 | PUPITRE ESTERILIZACION U.V. | 1 unidad | 530,90 € | Lámparas UV y Transiluminadores |  | SELECTA
| 7001408 | CABEZAL 24 T.MICROHEMATOCRITO | 1 unidad | 533,22 € | Accesorios para equipos |  | SELECTA
| 7001408 | CABEZAL 24 T.MICROHEMATOCRITO | 1 unidad | 533,22 € | Accesorios para equipos |  | SELECTA
| 3000401 | BAÑO UNIVEBA 200ºC | 1 unidad | 533,96 € | Equipos térmicos (frigoríficos, congeladores, estufas, baños) |  | SELECTA
| 5411100 | Agitador vibrador REAX-CONTROL | 1 unidad | 535,37 € | Equipos de agitación (vortex, mezcladores) |  | SELECTA
| 3001001 | BOMBA MEMBRANA VÁCUO VACUM-SEL A | 1 unidad | 538,09 € | Bombas de trasvase o vacío |  | SELECTA
| 3000402 | BOMBA CIRCULACION CIRAGIT | 1 unidad | 538,83 € | Bombas de trasvase o vacío |  | SELECTA
| 6000393 | CUBETA METÁLICA | 20X48X29 CMS | 539,91 € | Accesorios para equipos |  | SELECTA
| 4120801 | SENSOR VIDRIO HAMILTON PH+Tª 0-14 /-10ºC a 100ºC * | 1 unidad | 541,62 € | Accesorios para equipos |  | SELECTA
| 4120801 | SENSOR VIDRIO HAMILTON PH+Tª 0-14 /-10ºC a 100ºC | 1 unidad | 541,62 € | Accesorios para equipos |  | SELECTA
| 5910106 | BOMBA DE VACIO N-86 | 1 unidad | 542,10 € | Bombas de trasvase o vacío |  | SELECTA
| 5910106 | BOMBA DE VACIO N-86 | 1 unidad | 542,10 € | Bombas de trasvase o vacío |  | SELECTA
| 4903012 | CUERPO EBULLICIÓN BIDESTILADOR L4B | 1 unidad | 543,01 € | Accesorios para equipos |  | SELECTA
| 4903012 | Cuerpo ebullición bidestilador L-4B | 1 unidad | 543,01 € | Accesorios para equipos |  | SELECTA
| 5271110 | CABEZAL BOMBA PERISTALTICA SP-QUICK 1,6 | 1 unidad | 544,87 € | Accesorios para equipos |  | SELECTA
| 5271130 | CABEZAL BOMBA PERISTALTICA SP-QUICK 2,5 | 1 unidad | 546,09 € | Accesorios para equipos |  | SELECTA
| 7001568 | TERMOSTATO B. METAL INC. ENOBLOC | 1 unidad | 546,35 € | Equipos térmicos (frigoríficos, congeladores, estufas, baños) |  | SELECTA
| 7001569 | TERMOSTATO B. METAL. CLINIC-BLOC | 1 unidad | 546,35 € | Equipos térmicos (frigoríficos, congeladores, estufas, baños) |  | SELECTA
| 7001568 | TERMOSTATO B.METAL INC.ENOBLOC | 1 unidad | 546,35 € | Equipos térmicos (frigoríficos, congeladores, estufas, baños) |  | SELECTA
| 7001569 | TERMOSTATO B.METAL.CLINIC-BLOC | 1 unidad | 546,35 € | Equipos térmicos (frigoríficos, congeladores, estufas, baños) |  | SELECTA
| 5312135 | BANDEJA UNIVERSAL TENSORES ELASTICOS S-200D | 1 unidad | 546,86 € | Accesorios para equipos |  | SELECTA
| 5800295 | CESTO CON SOPORTE P.PLACAS CROMATOGRAFIA, SL18 | 1 unidad | 556,50 € | Accesorios para equipos |  | SELECTA
| 5800326 | SOPORTE PARA BOTELLAS 50ML BOCA ANCHA, PB50 | 1 unidad | 556,50 € | Accesorios para equipos |  | SELECTA
| 5800392 | SOPORTE PARA 32 BOTELLAS 100 ML BOCA ANCHA, PB100 | 1 unidad | 556,50 € | Accesorios para equipos |  | SELECTA
| 5800394 | SOPORTE PARA 24 BOTELLAS 250 ML BOCA ANCHA, PB250 | 1 unidad | 556,50 € | Accesorios para equipos |  | SELECTA
| 5800395 | SOPORTE PARA 21 BOTELLAS 500 ML BOCA ANCHA, PB500 | 1 unidad | 556,50 € | Accesorios para equipos |  | SELECTA
| 5800326 | SOPORTE PARA BOTELLAS 50ML BOCA ANCHA | 1 unidad | 556,50 € | Accesorios para equipos |  | SELECTA
| 5800392 | SOPORTE PARA 32 BOTELLAS 100ML BOCA ANCHA | 1 unidad | 556,50 € | Accesorios para equipos |  | SELECTA
| 5800394 | SOPORTE PARA 24 BOTELLAS 250ML BOCA ANCHA | 1 unidad | 556,50 € | Accesorios para equipos |  | SELECTA
| 5800395 | SOPORTE PARA 21 BOTELLAS 500ML BOCA ANCHA | 1 unidad | 556,50 € | Accesorios para equipos |  | SELECTA
| 6000138 | BAÑO PRECISTERM 5 L 110ºC - 220V 50/60Hz | 5 L | 556,91 € | Equipos térmicos (frigoríficos, congeladores, estufas, baños) |  | SELECTA
| 6000138 | Baño Precisterm 5 L 110 °C 220V 50/60 Hz | 1 unidad | 556,91 € | Equipos térmicos |  | SELECTA
| 5054930 | ADAPTADOR UNIVERSAL | 1 unidad | 556,95 € | Accesorios para equipos |  | SELECTA
| 7001347 | CABEZAL OSCILANTE GDE MIXTASEL XL | 1 unidad | 557,02 € | Accesorios para equipos |  | SELECTA
| 7001347 | CABEZAL OSCILANTE GDE MIXTASEL XL | 1 unidad | 557,02 € | Accesorios para equipos |  | SELECTA
| 5569006 | AQUA STOP PARA HEI-VAP | 1 unidad | 558,05 € | Accesorios para equipos |  | SELECTA
| 1001624 | Sonda temperatura viscosímetro LCD | 1 unidad | 558,10 € | Accesorios para equipos |  | SELECTA
| 1001993 | VALVULA SEGURIDAD PARA CONT. INOX - TARA 10BAR | 1 unidad | 558,65 € | Accesorios para equipos |  | SELECTA
| 4000634 | PLACA CALEFACTORA DOBLE | 1 unidad | 565,33 € | Equipos térmicos (frigoríficos, congeladores, estufas, baños) |  | SELECTA
| 5713194 | VASO HEXAGONAL | 1 unidad | 565,40 € | Accesorios para equipos |  | SELECTA
| 5838166 | PESA 2 KG CLASE F1 | 1 unidad | 566,47 € | Accesorios para equipos |  | SELECTA
| 5059646 | VARILLA DISPERSADORA 17M | 1 unidad | 568,07 € | Accesorios para equipos |  | SELECTA
| 3000459 | BAÑO PARAFINA TERMOFIN | 1 unidad | 569,49 € | Equipos térmicos (frigoríficos, congeladores, estufas, baños) |  | SELECTA
| 5712008 | CABEZAL ANGULAR 40X0.25 ML *A | 1 unidad | 569,82 € | Accesorios para equipos |  | SELECTA
| 6000386 | BAÑO PRECISTERM | 5 LIT. 200ºC | 570,06 € | Equipos térmicos (frigoríficos, congeladores, estufas, baños) |  | SELECTA
| 6000386 | BAÑO PRECISTERM 5 LIT. 200ºC | 5 L | 570,06 € | Equipos térmicos (frigoríficos, congeladores, estufas, baños) |  | SELECTA
| 5059641 | VARILLA DISPERSADORA 10M | 1 unidad | 571,71 € | Accesorios para equipos |  | SELECTA
| 7000497 | PLACA RECTANGULAR PLACFIN | 1 unidad | 572,91 € | Equipos térmicos (frigoríficos, congeladores, estufas, baños) |  | SELECTA
| 7000497 | PLACA RECTANGULAR PLACFIN | 1 unidad | 572,91 € | Equipos térmicos (frigoríficos, congeladores, estufas, baños) |  | SELECTA
| 703052 | DESCALCIFICADOR AGUA C-3 | 1 unidad | 572,93 € | Equipos de purificación de agua |  | SELECTA
| 3001002 | BOMBA MEMBRANA VÁ+P VACUM-PRES A | 1 unidad | 573,29 € | Bombas de trasvase o vacío |  | SELECTA
| 5712083 | CABEZAL ANGULAR 18 TUBOS EPPENDORF O 18 VIALS | 1 unidad | 573,71 € | Accesorios para equipos |  | SELECTA
| 5712084 | CABEZAL ANGULAR 24 EPPENDORF | 1 unidad | 573,71 € | Accesorios para equipos |  | SELECTA
| 7001702 | CABEZAL ANGULAR P/ 4 TIRAS 8 X 0,2 ML PCR | 1 unidad | 576,02 € | Accesorios para equipos |  | SELECTA
| 7001702 | CABEZAL ANGULAR P/4 TIRAS 8X0,2 ML PCR | 1 unidad | 576,02 € | Accesorios para equipos |  | SELECTA
| 5580060 | HEAT-ON MULTI-WELL HOLDER | 1 unidad | 576,23 € | Accesorios para equipos |  | SELECTA
| 5408107 | Mezclador triturador TR-2 | 1 unidad | 577,00 € | Equipos de agitación (vortex, mezcladores) |  | SELECTA
| 7000272 | AGITADOR AGIMAN 230V 50/60HZ | 1 unidad | 579,89 € | Equipos de agitación (vortex, mezcladores) |  | SELECTA
| 7000272 | AGITADOR AGIMAN 230V 50/60HZ | 1 unidad | 579,89 € | Equipos de agitación (vortex, mezcladores) |  | SELECTA
| 7000745 | CABEZAL OSCILANTE FORMA CRUZ | 1 unidad | 583,41 € | Accesorios para equipos |  | SELECTA
| 7000745 | CABE ZAL OSCILANTE FORMA CRUZ | 1 unidad | 583,41 € | Accesorios para equipos |  | SELECTA
| 5001629 | SALIDA ANTI PAJAROS 20 CM | 1 unidad | 583,80 € | Accesorios para equipos |  | SELECTA
| 5830714 | SOFTWARE PARA CONEXION PC BALANZAS GIBERTINI | 1 unidad | 584,88 € | Accesorios para equipos |  | SELECTA
| 5830714 | SOFTWARE PARA CONEXION PC BALANZAS GIBERTINI | 1 unidad | 584,88 € | Accesorios para equipos |  | SELECTA
| 2000020 | EXTRACTOR ESTUFAS "DRY-BIG" | 1 unidad | 586,04 € | Accesorios para equipos |  | SELECTA
| 7001723 | AGITADOR ROTATIVO MOVIL-ROD | 1 unidad | 587,36 € | Equipos de agitación (vortex, mezcladores) |  | SELECTA
| 7001723 | AGITADOR ROTATIVO MOVIL-ROD | 1 unidad | 587,36 € | Equipos de agitación |  | SELECTA
| 4120810 | ELEC.PH CON CABLE EASYFERM PL.PT100 0-135ºC 6 BAR* | 1 unidad | 587,81 € | Accesorios para equipos |  | SELECTA
| 4120810 | ELECTRODO PH CON CABLE EASYFERM PL.PT100 0-135ºC 6 BAR | 1 unidad | 587,81 € | Accesorios para equipos |  | SELECTA
| 5862401 | CERTIFICADO SET F1 1MG A 50G | 1 unidad | 591,71 € | Accesorios para equipos |  | SELECTA
| 5901016 | ILUMINADOR FUENTE LUZ FRÍA Z-150+BRAZO | 1 unidad | 592,37 € | Fuentes de alimentación o iluminación |  | SELECTA
| 5901016 | ILUMINADOR FUENTE LUZ FRIA Z-150+BRAZO | 1 unidad | 592,37 € | Fuentes de alimentación o iluminación |  | SELECTA
| 5910100 | BOMBA DE VACÍO MV-50 | 1 unidad | 596,02 € | Bombas de trasvase o vacío |  | SELECTA
| 5910100 | BOMBA DE VACÍO MV-50 | 1 unidad | 596,02 € | Bombas de trasvase o vacío |  | SELECTA
| 4101712 | SELLADORA DE BOLSAS SEAL-1000 | 1 unidad | 599,39 € | Equipos térmicos |  | SELECTA
| 5800348 | SOPORTE UNIVERSAL NIVEL II Y III GW6090, C63 | 1 unidad | 608,51 € | Accesorios para equipos |  | SELECTA
| 5800348 | SOPORTE UNIVERSAL NIVEL II Y III GW6090 | 1 unidad | 608,51 € | Accesorios para equipos |  | SELECTA
| 5569065 | VALVULA DE VACIO PARA HEI-VAP 2019 | 1 unidad | 610,05 € | Accesorios para equipos |  | SELECTA
| 5831822 | JUEGO PESAS E2 1 A 500MG (12 PIEZAS) | 12 piezas | 617,21 € | Accesorios para equipos |  | SELECTA
| 1001989 | HELICE ADICIONAL PARA EJE 1001789 | 1 unidad | 619,97 € | Accesorios para equipos |  | SELECTA
| 5609518 | MESA SOPORTE TUBULAR PARA 870/870FL/FL1/G1 | 1 unidad | 623,87 € | Accesorios para equipos |  | SELECTA
| 7001672 | CABEZAL ANGUL.40 T.0,25/0,5ML | 1 unidad | 624,86 € | Accesorios para equipos |  | SELECTA
| 7001672 | CABEZAL ANGUL.40 T.0,25/0,5ML | 1 unidad | 624,86 € | Accesorios para equipos |  | SELECTA
| 5713450 | VASO REDONDO ROSCADO PARA BOTE 650ML | 1 unidad | 625,21 € | Accesorios para equipos |  | SELECTA
| 7001656 | ADAPTADOR OSCIL. MICROTITERS | 1 unidad | 625,73 € | Accesorios para equipos |  | SELECTA
| 7001656 | ADAPTADOR OSCIL. MICROTITERS | 1 unidad | 625,73 € | Accesorios para equipos |  | SELECTA
| 4100053 | PLATAFORMA RODILLOS 745X286X52mm SEAL-COM 2/3 | 1 unidad | 625,87 € | Accesorios para equipos |  | SELECTA
| 5800047 | SELLADORA DE PEDAL TISH-455 | 1 unidad | 626,65 € | Equipos de presión |  | SELECTA
| 5800047 | Selladora de pedal TISH-455 | 1 unidad | 626,65 € | Otros instrumentos de uso general |  | SELECTA
| 5800335 | CESTO PARA INSTRUMENTAL 1 NIVEL COMPLETO, CSK1 | 1 unidad | 626,92 € | Accesorios para equipos |  | SELECTA
| 5800335 | CESTO PARA INSTRUMENTAL 1 NIVEL COMPLETO | 1 unidad | 626,92 € | Accesorios para equipos |  | SELECTA
| 5838120 | PESA 1 KG CLASE E2 | 1 unidad | 629,33 € | Accesorios para equipos |  | SELECTA
| 5862402 | CERTIFICADO SET F1 1MG A 100G | 1 unidad | 630,69 € | Accesorios para equipos |  | SELECTA
| 6000140 | BAÑO PRECISTERM 12 LIT. 110ºC | 12 L | 636,30 € | Equipos térmicos (frigoríficos, congeladores, estufas, baños) |  | SELECTA
| 6000140 | Baño Precisterm 12 L 110 °C | 1 unidad | 636,30 € | Equipos térmicos |  | SELECTA
| 5001630 | SALIDA ANTI PAJAROS 25 CM | 1 unidad | 637,36 € | Accesorios para equipos |  | SELECTA
| 5313111 | Microscopio binocular 701 LED | 1 unidad | 641,11 € | Otros instrumentos de uso general |  | SELECTA
| 7001570 | TERMOSTATO B. CLINIC-BLOC 1537 | 1 unidad | 641,65 € | Equipos térmicos (frigoríficos, congeladores, estufas, baños) |  | SELECTA
| 7001570 | TERMOSTATO B.CLINIC-BLOC 1537 | 1 unidad | 641,65 € | Equipos térmicos (frigoríficos, congeladores, estufas, baños) |  | SELECTA
| 1001268 | ESTUCHE 7 TERMOMETROS C/CERTI. | 1 unidad | 642,76 € | Accesorios para equipos |  | SELECTA
| 6001093 | CUBETA METÁLICA | 15X62X50 CMS | 644,67 € | Accesorios para equipos |  | SELECTA
| 5800298 | BOMBA PARA AGUA DESMINERALIZADA SIN PRESION, PAD2 | 1 unidad | 648,44 € | Bombas de trasvase o vacío |  | SELECTA
| 5800298 | BOMBA PARA AGUA DESMINERALIZADA SIN PRESION | 1 unidad | 648,44 € | Bombas de trasvase o vacío |  | SELECTA
| 5800511 | BOMBA DE DRENAJE PARA DRENAJE A PARED 60 Hz | 1 unidad | 653,28 € | Bombas de trasvase o vacío |  | SELECTA
| 5800511 | BOMBA DE DRENAJE PARA DRENAJE A PARED 60 Hz | 1 unidad | 653,28 € | Bombas de trasvase o vacío |  | SELECTA
| 5800615 | BOMBA PARA AGUA DESMINERALIZADA SIN PRESION, PAD2-60Hz | 1 unidad | 654,49 € | Bombas de trasvase o vacío |  | SELECTA
| 5800615 | BOMBA PARA AGUA DESMINERALIZADA SIN PRESIÓN, PAD2-60Hz | 1 unidad | 654,49 € | Bombas de trasvase o vacío |  | SELECTA
| 7000280 | AGITADOR AGIMATIC-ED 230V 50/60HZ | 1 unidad | 663,07 € | Equipos de agitación (vortex, mezcladores) |  | SELECTA
| 7000280 | AGITADOR AGIMATIC-ED 230V 50/60HZ | 1 unidad | 663,07 € | Equipos de agitación (vortex, mezcladores) |  | SELECTA
| 6000902 | SOPORTE DUR-ALUMIN. | 1000X1000 MM | 663,65 € | Accesorios para equipos |  | SELECTA
| 6000902 | SOPORTE DUR-ALUMIN.1000X1000MM | 1000x1000 mm | 663,65 € | Accesorios para equipos |  | SELECTA
| 5313309 | Estereomicroscopio binocular zoom SQF-D LED | 1 unidad | 666,29 € | Otros instrumentos de uso general |  | SELECTA
| 5654100 | AGITADOR MAGNETICO HEI-PLATE MIX 20L. | 1 unidad | 670,46 € | Equipos de agitación (vortex, mezcladores) |  | SELECTA
| 1001746 | REACTOR UNIVERSAL RV-12 | 1 unidad | 671,83 € | Otros instrumentos de uso general |  | SELECTA
| 5862350 | CERTIFICADO SET E2 1 A 500MG | 1 unidad | 673,21 € | Accesorios para equipos |  | SELECTA
| 5810202 | MATRIZ "MT" 1/4" DIAM. | 1 unidad | 681,28 € | Accesorios para equipos |  | SELECTA
| 5810202 | MATRIZ "MT" 1/4" DIAM. | 1 unidad | 681,28 € | Accesorios para equipos |  | SELECTA
| 5800274 | SOPORTE SUPERIOR PARA PLACAS PETRI 50-70MM, PD70S | 1 unidad | 682,32 € | Accesorios para equipos |  | SELECTA
| 5800274 | Soporte superior para placas Petri 50-70 mm PD70S | 1 unidad | 682,32 € | Accesorios para equipos |  | SELECTA
| 5800512 | SENSOR DE CONDUCTIVIDAD LAVADO PERFECTO IC6010 | 1 unidad | 682,42 € | Accesorios para equipos |  | SELECTA
| 5800512 | SENSOR DE CONDUCTIVIDAD LAVADO PERFECTO IC6010 | 1 unidad | 682,42 € | Accesorios para equipos |  | SELECTA
| 7001671 | CABEZAL ANG.18X0,25+18X1,5ML | 1 unidad | 682,44 € | Accesorios para equipos |  | SELECTA
| 7001671 | CABEZAL ANG.18X0,25+18X1,5ML | 1 unidad | 682,44 € | Accesorios para equipos |  | SELECTA
| 7001651 | CABEZAL ANGULAR 6 T. 85ML | 1 unidad | 683,64 € | Accesorios para equipos |  | SELECTA
| 7001651 | CABEZAL ANGULAR 6 T. 85ML | 1 unidad | 683,64 € | Accesorios para equipos |  | SELECTA
| 4002629 | INCUBADOR PARA CAPSULAS PETRI A | 1 unidad | 686,05 € | Equipos térmicos |  | SELECTA
| 5810067 | SURTIDO BOLAS INOX PARA JARRO 5810066 | 1 unidad | 686,26 € | Accesorios para equipos |  | SELECTA
| 5313115 | Microscopio binocular polarizable 206 LED | 1 unidad | 689,32 € | Otros instrumentos de uso general |  | SELECTA
| 5800291 | SOPORTE SUPERIOR PLACAS PETRI 70-120MM, PD100S | 1 unidad | 689,57 € | Accesorios para equipos |  | SELECTA
| 5800291 | SOPORTE SUPERIOR PLACAS PETRI 70-120MM | 1 unidad | 689,57 € | Accesorios para equipos |  | SELECTA
| 5713650 | VASO REDONDO PARA ADAPTADORES | 1 unidad | 691,12 € | Accesorios para equipos |  | SELECTA
| 5912600 | Controlador manual de vacío para Hei-Vap | 1 unidad | 692,02 € | Accesorios para equipos |  | SELECTA
| 5912600 | CONTROLADOR MANUAL DE VACIO PARA HEI-VAP | 1 unidad | 692,02 € | Accesorios para equipos |  | SELECTA
| 5900622 | BOMBA VACÍO 2XZ-2B | 1 unidad | 692,94 € | Bombas de trasvase o vacío |  | SELECTA
| 5900623 | BOMBA VACÍO 2XZ-2B 380V/50 Hz - TRIFÁSICA | 1 unidad | 692,94 € | Bombas de trasvase o vacío |  | SELECTA
| 5900622 | BOMBA VACIO 2XZ-2B | 1 unidad | 692,94 € | Bombas de trasvase o vacío |  | SELECTA
| 5900623 | BOMBA VACIO 2XZ-2B 380V / 50 Hz - TRIFASICA | 1 unidad | 692,94 € | Bombas de trasvase o vacío |  | SELECTA
| 5312010 | AGITADOR ORBITAL AG-200 110/220V 50/60HZ | 1 unidad | 694,14 € | Equipos de agitación (vortex, mezcladores) |  | SELECTA
| 3000919 | PLACA CERAMIC-PLAC 18 CMS. | 1 unidad | 694,71 € | Equipos térmicos (frigoríficos, congeladores, estufas, baños) |  | SELECTA
| 1002011 | AGITADOR PTFE Øe 90mm x 27mm.4 PALAS AJUST.CONICO | 1 unidad | 698,32 € | Accesorios para equipos |  | SELECTA
| 1002023 | AISLANTE TERMICO CON VENTANA PARA REACTOR 50L | 1 unidad | 703,59 € | Accesorios para equipos |  | SELECTA
| 5862403 | CERTIFICADO SET F1 1MG A 200G | 1 unidad | 705,10 € | Accesorios para equipos |  | SELECTA
| 5581010 | PINZA DE 5 POSICIONES VELCRO | 1 unidad | 706,30 € | Accesorios para equipos |  | SELECTA
| 5800275 | SOPORTE INFERIOR PARA PLACAS PETRI 50-70MM, PD70I | 1 unidad | 707,72 € | Accesorios para equipos |  | SELECTA
| 5800275 | Soporte inferior para placas Petri 50-70 mm PD70I | 1 unidad | 707,72 € | Accesorios para equipos |  | SELECTA
| 6000387 | BAÑO PRECISTERM | 12 LIT. 200ºC | 710,41 € | Equipos térmicos (frigoríficos, congeladores, estufas, baños) |  | SELECTA
| 6000387 | BAÑO PRECISTERM 12 LIT. 200ºC | 12 L | 710,41 € | Equipos térmicos (frigoríficos, congeladores, estufas, baños) |  | SELECTA
| 5050907 | EJE FLEXIBLE, CON PORTAVARILLA | 1 unidad | 711,59 € | Accesorios para equipos |  | SELECTA
| 5580067 | BLOQUE HEAT-ON 250 ML | 1 unidad | 716,70 € | Accesorios para equipos |  | SELECTA
| 5910101 | BOMBA DE VACÍO MV-100 | 1 unidad | 716,89 € | Bombas de trasvase o vacío |  | SELECTA
| 5910101 | BOMBA DE VACÍO MV-100 | 1 unidad | 716,89 € | Bombas de trasvase o vacío |  | SELECTA
| 5313308 | Estereomicroscopio triocular SQF-E LED | 1 unidad | 718,78 € | Otros instrumentos de uso general |  | SELECTA
| 3000540 | TERMOSTATO INMERS.TERMOTRONIC 100 | 1 unidad | 719,75 € | Equipos térmicos (frigoríficos, congeladores, estufas, baños) |  | SELECTA
| 5800292 | SOPORTE INFERIOR PLACAS PETRI 70-120MM, PD100S | 1 unidad | 719,83 € | Accesorios para equipos |  | SELECTA
| 5800292 | SOPORTE INFERIOR PLACAS PETRI 70-120MM | 1 unidad | 719,83 € | Accesorios para equipos |  | SELECTA
| 7001653 | CABEZAL ANGULAR 12 T. 30ML | 1 unidad | 721,79 € | Accesorios para equipos |  | SELECTA
| 7001653 | CABEZAL ANGULAR 12 T. 30ML | 1 unidad | 721,79 € | Accesorios para equipos |  | SELECTA
| 6000141 | BAÑO PRECISTERM 20 LIT. 110ºC 230V 50/60Hz | 20 L | 723,93 € | Equipos térmicos (frigoríficos, congeladores, estufas, baños) |  | SELECTA
| 6000141 | Baño Precisterm 20 L 110 °C 230V 50/60 Hz | 1 unidad | 723,93 € | Equipos térmicos |  | SELECTA
| 6001902 | SOPORTE INOX. 1000X1000 MM. | 1 unidad | 724,29 € | Accesorios para equipos |  | SELECTA
| 2000068 | BANDEJA ESTUFA DRYBIG 4500L | 1 unidad | 728,42 € | Accesorios para equipos |  | SELECTA
| 1001224 | JUEGO 3 HUSILLOS TL * | 1 unidad | 729,32 € | Accesorios para equipos |  | SELECTA
| 7001703 | CABEZAL ANG.18X0,25+18X1,5ML | 1 unidad | 736,56 € | Accesorios para equipos |  | SELECTA
| 7001703 | CABEZAL ANG.18X0,25+18X1,5ML | 1 unidad | 736,56 € | Accesorios para equipos |  | SELECTA
| 5713460 | VASO RECTANGULAR BIOSEGURIDAD CON TAPA | 1 unidad | 737,33 € | Accesorios para equipos |  | SELECTA
| 5057011 | SOPORTE DOBLE T TELESCOPICO | 1 unidad | 737,45 € | Accesorios para equipos |  | SELECTA
| 5611100 | AGITADOR MAGNETICO HEI-PLATE MIX'N'HEAT CORE | 1 unidad | 739,32 € | Equipos de agitación (vortex, mezcladores) |  | SELECTA
| 5581020 | PINZA 5 POSICIONES CON CINTA SILICONA Y ASA | 1 unidad | 742,72 € | Accesorios para equipos |  | SELECTA
| 5050950 | VARILLA VISCO-JET 60 DOBLE INOX | 1 unidad | 743,66 € | Accesorios para equipos |  | SELECTA
| 5581000 | PLACA BASE STARFISH (145 MM) | 1 unidad | 744,02 € | Accesorios para equipos |  | SELECTA
| 6000715 | JUEGO TAPAS TEJADILLO BAÑO | 160 LITROS | 746,24 € | Accesorios para equipos |  | SELECTA
| 6000715 | JUEGO TAPAS TEJADILLO BAÑO 160 LITROS | 160 L | 746,24 € | Accesorios para equipos |  | SELECTA
| 4903013 | CUERPO EBULLICIÓN 2º CUERPO BIDESTILADOR L4B | 1 unidad | 748,65 € | Accesorios para equipos |  | SELECTA
| 4903013 | Cuerpo ebullición 2º cuerpo bidestilador L-4B | 1 unidad | 748,65 € | Accesorios para equipos |  | SELECTA
| 6003921 | CUBETA AISLADA 15X48X29 CMS. | 1 unidad | 748,65 € | Equipos térmicos (frigoríficos, congeladores, estufas, baños) |  | SELECTA
| 3000587 | BAÑO TERMOBAT 110º A | 1 unidad | 748,83 € | Equipos térmicos (frigoríficos, congeladores, estufas, baños) |  | SELECTA
| 1001615 | Software para PC viscosímetro ST-2020 | 1 unidad | 752,82 € | Otros instrumentos de uso general |  | SELECTA
| 5713235 | VASO PARA 7 TUBOS 50ML FALCON | 1 unidad | 754,32 € | Accesorios para equipos |  | SELECTA
| 5713236 | VASO PARA 12 TUBOS 15ML FALCON | 1 unidad | 754,32 € | Accesorios para equipos |  | SELECTA
| 5580069 | BLOQUE HEAT-ON 500 ML | 1 unidad | 754,43 € | Accesorios para equipos |  | SELECTA
| 7001444 | CABEZAL ANGULAR 30T.1,5/2,2ML | 1 unidad | 763,82 € | Accesorios para equipos |  | SELECTA
| 7001444 | CABEZAL ANGULAR 30T.1,5/2,2ML | 1 unidad | 763,82 € | Accesorios para equipos |  | SELECTA
| 5810201 | MATRIZ "MT" 1/2" DIAM. | 1 unidad | 765,91 € | Accesorios para equipos |  | SELECTA
| 5810201 | MATRIZ "MT" 1/2" DIAM. | 1 unidad | 765,91 € | Accesorios para equipos |  | SELECTA
| 3000156 | PLACA COMBIPLAC 20X40 CMS. 230V 50/60HZ | 1 unidad | 766,28 € | Equipos térmicos (frigoríficos, congeladores, estufas, baños) |  | SELECTA
| 5609528 | SOPORTE ALTURA AJUSTABLE PARA CABINA 925 MM | 1 unidad | 766,98 € | Accesorios para equipos |  | SELECTA
| 5717618 | TAPA PARA ROTOR 5712370 | 1 unidad | 768,43 € | Accesorios para equipos |  | SELECTA
| 4903014 | REFRIGERANTE BIDESTILADOR L-4B / L-8 CAB. | 1 unidad | 768,90 € | Accesorios para equipos |  | SELECTA
| 4903014 | Refrigerante bidestilador L-4B / L-8 Cab. | 1 unidad | 768,90 € | Accesorios para equipos |  | SELECTA
| 5711071 | CABEZAL OSCILANTE FORMA CRUZ | 1 unidad | 769,74 € | Accesorios para equipos |  | SELECTA
| 1001977 | VALVULA DE DESCARGA P/. RE-620 | 1 unidad | 772,12 € | Accesorios para equipos |  | SELECTA
| 3000920 | PLACA CERAMIC-PLAC 14X14X14CMS | 1 unidad | 772,26 € | Equipos térmicos (frigoríficos, congeladores, estufas, baños) |  | SELECTA
| 7001330 | VASO SEGURIDAD BIOLÓGICA 2 X 450 ml | 1 unidad | 772,71 € | Accesorios para equipos |  | SELECTA
| 7001330 | VASO SEGURIDAD BIOLÓGICA 2 X 450 ml | 1 unidad | 772,71 € | Accesorios para equipos |  | SELECTA
| 6000388 | BAÑO PRECISTERM | 20 LIT. 200ºC | 772,94 € | Equipos térmicos (frigoríficos, congeladores, estufas, baños) |  | SELECTA
| 6000388 | BAÑO PRECISTERM 20 LIT. 200ºC | 20 L | 772,94 € | Equipos térmicos (frigoríficos, congeladores, estufas, baños) |  | SELECTA
| 7000281 | AGITADOR AGIMATIC-ED-C 230V 50/60HZ | 1 unidad | 774,76 € | Equipos de agitación (vortex, mezcladores) |  | SELECTA
| 7000281 | AGITADOR AGIMATIC-ED-C 230V 50/60HZ | 1 unidad | 774,76 € | Equipos de agitación (vortex, mezcladores) |  | SELECTA
| 6001120 | BAÑO PRECISDIG | 5 L 99,9ºC 230V 50/60Hz | 776,32 € | Equipos térmicos (frigoríficos, congeladores, estufas, baños) |  | SELECTA
| 6001120 | BAÑO PRECISDIG 5 L 99,9ºC 230V 50/60Hz | 5 L | 776,32 € | Equipos térmicos (frigoríficos, congeladores, estufas, baños) |  | SELECTA
| 5800651 | DEPOSITO AUXILIAR 100L. CON SENSOR NIVEL, SDA100 | 100L | 776,68 € | Accesorios para equipos |  | SELECTA
| 5800651 | DEPÓSITO AUXILIAR 100L CON SENSOR DE NIVEL, SDA100 | 1 unidad | 776,68 € | Accesorios para equipos |  | SELECTA
| 5580068 | BLOQUE HEAT-ON 250ML-SIDEARMS | 1 unidad | 779,14 € | Accesorios para equipos |  | SELECTA
| 5059637 | VARILLA DISPERSADORA 6F LARGO 55MM | 1 unidad | 779,83 € | Accesorios para equipos |  | SELECTA
| 5059638 | VARILLA DISPERSADORA 6N LARGO 55MM | 1 unidad | 779,83 € | Accesorios para equipos |  | SELECTA
| 5059639 | VARILLA DISPERSADORA 6V LARGO 55MM | 1 unidad | 779,83 € | Accesorios para equipos |  | SELECTA
| 7000552 | CABEZAL OSCILANTE FORMA CRUZ | 1 unidad | 780,81 € | Accesorios para equipos |  | SELECTA
| 7000552 | CABEZAL OSCILANTE FORMA CRUZ | 1 unidad | 780,81 € | Accesorios para equipos |  | SELECTA
| 5800297 | IMPRESORA EXTERNA PARA LAVADORAS SMEG | 1 unidad | 785,15 € | Accesorios para equipos |  | SELECTA
| 5800297 | IMPRESORA EXTERNA PARA LAVADORAS SMEG | 1 unidad | 785,15 € | Accesorios para equipos |  | SELECTA
| 5713421 | VASO PARA PLACAS MICROTITER | 1 unidad | 786,26 € | Accesorios para equipos |  | SELECTA
| 5910083 | REFRIGERANTE PARA VALVE TEC CONTROL | 1 unidad | 788,25 € | Accesorios para equipos |  | SELECTA
| 5910083 | REFRIGERANTE PARA VALVE TEC CONTROL | 1 unidad | 788,25 € | Accesorios para equipos |  | SELECTA
| 2253401 | CHIMENEA EVACUACION CON VENTILADOR | 1 unidad | 789,05 € | Accesorios para equipos |  | SELECTA
| 3000588 | BAÑO TERMOBAT 200º A | 1 unidad | 791,40 € | Equipos térmicos (frigoríficos, congeladores, estufas, baños) |  | SELECTA
| 7001670 | CABEZAL ANGULAR 18 T. 15 ML. | 1 unidad | 791,56 € | Accesorios para equipos |  | SELECTA
| 7001670 | CABEZAL ANGULAR 18 T. 15 ML | 1 unidad | 791,56 € | Accesorios para equipos |  | SELECTA
| 5800402 | DEPOSITO AUXILIAR 50L. CON SENSOR NIVEL, SDA50 | 1 unidad | 796,05 € | Accesorios para equipos |  | SELECTA
| 5800402 | DEPOSITO AUXILIAR 50L CON SENSOR NIVEL | 1 unidad | 796,05 € | Equipos de purificación de agua |  | SELECTA
| 5313017 | KIT COMPLETO CONTRASTE FASES PARA 206 | 1 unidad | 798,58 € | Accesorios para equipos |  | SELECTA
| 5609529 | SOPORTE ALTURA AJUSTABLE PARA CABINA 1230MM | 1 unidad | 801,26 € | Accesorios para equipos |  | SELECTA
| 3000865 | BAÑO ULTRASONS-HD CALEF. 5 L | 1 unidad | 801,43 € | Baños de ultrasonidos |  | SELECTA
| 7001673 | CABEZAL ANGUL.30 T.1,5/2,2ML | 1 unidad | 804,21 € | Accesorios para equipos |  | SELECTA
| 7001673 | CABEZAL ANGUL.30 T.1,5/2,2ML | 1 unidad | 804,21 € | Accesorios para equipos |  | SELECTA
| 5059633 | VARILLA DISPERSADORA 20M | 1 unidad | 804,28 € | Accesorios para equipos |  | SELECTA
| 5580071 | BLOQUE HEAT-ON 1 L | 1 unidad | 805,16 € | Accesorios para equipos |  | SELECTA
| 5713420 | VASO RECTANGULAR DOBLE SELLABLE | 1 unidad | 806,64 € | Accesorios para equipos |  | SELECTA
| 5830716 | SOFTWARE PARA BALANZA CRYSTALTHERM | 1 unidad | 807,30 € | Accesorios para equipos |  | SELECTA
| 5830716 | SOFTWARE PARA BALANZA CRYSTALTHERM | 1 unidad | 807,30 € | Accesorios para equipos |  | SELECTA
| 6001220 | BAÑO PRECISDIG | 5 L 200ºC 230V-50/60Hz | 807,36 € | Equipos térmicos (frigoríficos, congeladores, estufas, baños) |  | SELECTA
| 6001220 | BAÑO PRECISDIG 5 L 200ºC 230V-50/60Hz | 1 unidad | 807,36 € | Equipos térmicos (frigoríficos, congeladores, estufas, baños) |  | SELECTA
| 5312136 | BANDEJA UNIVERSAL TENSORES ELASTICOS S2102/S1102 | 1 unidad | 808,80 € | Accesorios para equipos |  | SELECTA
| 5059642 | HOMOGENEIZADOR DISPERSOR X-1000 ANALOGICO | 1 unidad | 813,79 € | Equipos de agitación |  | SELECTA
| 5050951 | VARILLA VISCO-JET 80 TRIPL.INOX | 1 unidad | 815,04 € | Accesorios para equipos |  | SELECTA
| 5020270 | AGITADOR INTELLI-MIXER RM-2M | 1 unidad | 817,23 € | Equipos de agitación (vortex, mezcladores) |  | SELECTA
| 5800537 | IMPRESORA INTEGRADA WD-PRINTS6010 | 1 unidad | 820,00 € | Accesorios para equipos |  | SELECTA
| 5800537 | IMPRESORA INTEGRADA WD-PRINTS6010 | 1 unidad | 820,00 € | Accesorios para equipos |  | SELECTA
| 5100127 | TERMOREACTOR D.Q.O. ECO-8 110/220V 50/60HZ | 1 unidad | 825,99 € | Equipos térmicos (frigoríficos, congeladores, estufas, baños) |  | SELECTA
| 5621100 | AGITADOR MAGNETICO HEI-PLATE MIX'N'HEAT CORE+ | 1 unidad | 830,18 € | Equipos de agitación (vortex, mezcladores) |  | SELECTA
| 5054994 | CAMPANA BAJA PARA INCUBATOR-1000 | 1 unidad | 833,20 € | Accesorios para equipos |  | SELECTA
| 5517610 | BAÑO CALEFACTOR PARA HEI-VAP | 1 unidad | 835,64 € | Equipos térmicos (frigoríficos, congeladores, estufas, baños) |  | SELECTA
| 5712134 | CABEZAL ANGULAR PP 24 EPPENDORF | 1 unidad | 836,39 € | Accesorios para equipos |  | SELECTA
| 5580001 | MONOBLOQUE PARA 5 MATRACES 250 ML | 1 unidad | 837,68 € | Accesorios para equipos |  | SELECTA
| 4005072 | COLECTOR HUMOS 6 PL.MACRO | 1 unidad | 838,49 € | Accesorios para equipos |  | SELECTA
| 4120833 | ODO CAP HO KIT * | 1 unidad | 839,73 € | Accesorios para equipos |  | SELECTA
| 4120833 | ODO CAP HO KIT | 1 unidad | 839,73 € | Accesorios para equipos |  | SELECTA
| 3000543 | TERMOSTATO INMERS.DIGITERM S-150 | 1 unidad | 840,11 € | Equipos térmicos (frigoríficos, congeladores, estufas, baños) |  | SELECTA
| 6003931 | CUBETA METALICA AISLADA 27 L. | 1 unidad | 840,11 € | Equipos térmicos (frigoríficos, congeladores, estufas, baños) |  | SELECTA
| 5810203 | MATRIZ "MT" 3/4" DIAM. | 1 unidad | 840,36 € | Accesorios para equipos |  | SELECTA
| 5810203 | MATRIZ "MT" 3/4" DIAM. | 1 unidad | 840,36 € | Accesorios para equipos |  | SELECTA
| 5622100 | AGITADOR MAGNETICO HEI-PLATE MIX'N'CORE+ (135MM) | 1 unidad | 841,10 € | Equipos de agitación (vortex, mezcladores) |  | SELECTA
| 7001512 | KIT COMPLETO AGITADOR AGIMATIC ED 230V 50/60HZ | 1 unidad | 841,32 € | Equipos de agitación (vortex, mezcladores) |  | SELECTA
| 7001512 | KIT COMPLETO AGITADOR AGIMATIC ED 230V 50/60HZ | 1 unidad | 841,32 € | Equipos de agitación |  | SELECTA
| 5312011 | AGITADOR ORBITAL AG-200-A 110/220V 50/60HZ | 1 unidad | 841,96 € | Equipos de agitación (vortex, mezcladores) |  | SELECTA
| 7001447 | CABEZAL ANGULAR 6 TUBOS 30 ML | 1 unidad | 846,20 € | Accesorios para equipos |  | SELECTA
| 7001447 | CABEZAL ANGULAR 6 TUBOS 30 ML | 1 unidad | 846,20 € | Accesorios para equipos |  | SELECTA
| 5312012 | AGITADOR ORBITAL AG-200-B 110/220V 50/60HZ | 1 unidad | 848,35 € | Equipos de agitación (vortex, mezcladores) |  | SELECTA
| 5838167 | PESA 5 KG CLASE F1 | 1 unidad | 852,24 € | Accesorios para equipos |  | SELECTA
| 5910084 | REFRIGERANTE PARA ROTAVAC VARIO HEI-VAP | 1 unidad | 852,92 € | Accesorios para equipos |  | SELECTA
| 5910084 | REFRIGERANTE PARA ROTAVAC VARIO HEI-VAP | 1 unidad | 852,92 € | Accesorios para equipos |  | SELECTA
| 5810204 | MATRIZ "MT" 1/8" DIAM. | 1 unidad | 863,39 € | Accesorios para equipos |  | SELECTA
| 5810204 | MATRIZ "MT" 1/8" DIAM. | 1 unidad | 863,39 € | Accesorios para equipos |  | SELECTA
| 7001446 | CABEZAL ANGULAR 20 TUBOS 10ML | 1 unidad | 863,80 € | Accesorios para equipos |  | SELECTA
| 7001446 | CABEZAL ANGULAR 20 TUBOS 10ML | 1 unidad | 863,80 € | Accesorios para equipos |  | SELECTA
| 7000609 | CABEZAL OSCILANTE MICROTITERS MEDITRONIC/FRIGER | 1 unidad | 863,92 € | Accesorios para equipos |  | SELECTA
| 7000609 | CABEZAL OSCILANTE MICROTITERS MEDITRONIC/FRIGER | 1 unidad | 863,92 € | Accesorios para equipos |  | SELECTA
| 6000716 | JUEGO TAPAS TEJADILLO BAÑO | 220 LITROS | 867,96 € | Accesorios para equipos |  | SELECTA
| 6000716 | JUEGO TAPAS TEJADILLO BAÑO 220 LITROS | 220 L | 867,96 € | Accesorios para equipos |  | SELECTA
| 5020280 | AGITADOR INTELLI-MIXER RM-2L | 1 unidad | 869,73 € | Equipos de agitación (vortex, mezcladores) |  | SELECTA
| 3000718 | PLACA COMBIPLAC 30X30 CMS. | 1 unidad | 873,44 € | Equipos térmicos (frigoríficos, congeladores, estufas, baños) |  | SELECTA
| 4001611 | UNIDAD SCRUBBER | 1 unidad | 875,19 € | Equipos de filtración o SPE |  | SELECTA
| 1001225 | JUEGO 4 HUSILLOS TR * | 1 unidad | 879,15 € | Accesorios para equipos |  | SELECTA
| 5838121 | PESA 2 KG CLASE E2 | 1 unidad | 885,80 € | Accesorios para equipos |  | SELECTA
| 7000766 | CONJUNTO VASO CENTRIFUGA CON TAPA BST | 1 conjunto | 890,17 € | Accesorios para equipos |  | SELECTA
| 7000766 | CONJUNTO VASO CENTRÍFUGA CON TAPA BST | 1 conjunto | 890,17 € | Accesorios para equipos |  | SELECTA
| 5313222 | Kit réflex digital + disparador | 1 unidad | 892,91 € | Accesorios para equipos |  | SELECTA
| 5054993 | CAMPANA ALTA PARA INCUBATOR-1000 | 1 unidad | 894,23 € | Accesorios para equipos |  | SELECTA
| 2000010 | MICROPROCESADOR DIGITAL PROGRAMABLE TFT | 1 unidad | 895,88 € | Accesorios para equipos |  | SELECTA
| 1001403 | DESECADOR PROD.FOTO-SENSIBLES | 1 unidad | 896,10 € | Equipos térmicos |  | SELECTA
| 7001445 | CABEZAL ANGULAR 10 TUBOS 10ML | 1 unidad | 900,27 € | Accesorios para equipos |  | SELECTA
| 7001445 | CABEZAL ANGULAR 10 TUBOS 10ML | 1 unidad | 900,27 € | Accesorios para equipos |  | SELECTA
| 5050953 | VARILLA VISCO-JET 120 TRIPL.INOX | 1 unidad | 906,40 € | Accesorios para equipos |  | SELECTA
| 5313060 | BLOQUE CON FILTRO OMEGA UV FLUORESCENCIA 3002-F | 1 unidad | 910,52 € | Accesorios para equipos |  | SELECTA
| 5313061 | BLOQUE CON FILTRO OMEGA V DE FLUORESCENCIA 3002-F | 1 unidad | 910,52 € | Accesorios para equipos |  | SELECTA
| 5313062 | BLOQUE CON FILTRO OMEGA B DE FLUORESCENCIA 3002-F | 1 unidad | 910,52 € | Accesorios para equipos |  | SELECTA
| 5313063 | BLOQUE CON FILTRO OMEGA G DE FLUORESCENCIA 3002-F | 1 unidad | 910,52 € | Accesorios para equipos |  | SELECTA
| 7001705 | CABEZAL ANGULAR 18 T. 15 ML. | 1 unidad | 913,59 € | Accesorios para equipos |  | SELECTA
| 7001705 | CABEZAL ANGULAR 18 T. 15 ML | 1 unidad | 913,59 € | Accesorios para equipos |  | SELECTA
| 5711024 | CABEZAL 24 MICROHEMATOCRITO + LECTOR | 1 unidad | 918,73 € | Accesorios para equipos |  | SELECTA
| 5711133 | CABEZAL OSCILANTE FORMA CRUZ | 1 unidad | 918,73 € | Accesorios para equipos |  | SELECTA
| 7001323 | CABEZAL ANGULAR 10 TUB.10 ML | 1 unidad | 920,91 € | Accesorios para equipos |  | SELECTA
| 7001323 | CABEZAL ANGULAR 10 TUB.10 ML | 1 unidad | 920,91 € | Accesorios para equipos |  | SELECTA
| 6001121 | BAÑO PRECISDIG | 12 L 99,9ºC 230V 50/60Hz | 923,16 € | Equipos térmicos (frigoríficos, congeladores, estufas, baños) |  | SELECTA
| 6001121 | BAÑO PRECISDIG 12 L 99.9ºC 230V 50/60Hz | 12 L | 923,16 € | Equipos térmicos (frigoríficos, congeladores, estufas, baños) |  | SELECTA
| 4903004 | DESTILADOR DE AGUA AQUASEL 4 230V 50/60HZ | 1 unidad | 925,57 € | Equipos de evaporación |  | SELECTA
| 7000837 | AGITADOR AGIMATIC REV-TFT | 1 unidad | 925,57 € | Equipos de agitación (vortex, mezcladores) |  | SELECTA
| 4903004 | Destilador de agua Aquasel 4 230V 50/60Hz | 1 unidad | 925,57 € | Equipos de evaporación |  | SELECTA
| 7000837 | AGITADOR AGIMATIC REV-TFT | 1 unidad | 925,57 € | Equipos de agitación (vortex, mezcladores) |  | SELECTA
| 4001056 | COLECTOR HUMOS12 PL.MICRO | 1 unidad | 925,63 € | Otros instrumentos de uso general |  | SELECTA
| 5621150 | HEI-PLATE SENSOR BASIC PACKAGE CORE+ | 1 unidad | 925,83 € | Accesorios para equipos |  | SELECTA
| 5800594 | CESTA PARA INSTRUMENTOS CANULADOS KITMIC10 | 1 unidad | 925,95 € | Accesorios para equipos |  | SELECTA
| 5800594 | CESTA PARA INSTRUMENTOS CANULADOS KITMIC10 | 1 unidad | 925,95 € | Accesorios para equipos |  | SELECTA
| 3000897 | REGULADOR TEMPERATURA ELECTEMP "TFT" | 1 unidad | 926,90 € | Equipos térmicos (frigoríficos, congeladores, estufas, baños) |  | SELECTA
| 5581040 | MULTIDISTRIBUIDOR GAS Y VACIO | 1 unidad | 928,73 € | Accesorios para equipos |  | SELECTA
| 2101286 | ARMARIO REFRIGERADO MEDILOW XS | 1 unidad | 931,94 € | Equipos térmicos (frigoríficos, congeladores, estufas, baños) |  | SELECTA
| 7001652 | CABEZAL ANGULAR 8 T. 50ML | 1 unidad | 937,30 € | Accesorios para equipos |  | SELECTA
| 7001652 | CABEZAL ANGULAR 8 T. 50ML | 1 unidad | 937,30 € | Accesorios para equipos |  | SELECTA
| 1002024 | AISLANTE TERMICO CON VENTANA PARA REACTOR 100L | 1 unidad | 942,55 € | Accesorios para equipos |  | SELECTA
| 4001537 | CONJUNTO CON.BOMBA-ESTUFA VAC | 1 unidad | 944,72 € | Accesorios para equipos |  | SELECTA
| 6001221 | BAÑO PRECISDIG | 12 L 200ºC 230V-50/60Hz | 946,03 € | Equipos térmicos (frigoríficos, congeladores, estufas, baños) |  | SELECTA
| 6001221 | BAÑO PRECISDIG 12 L 200ºC 230V-50/60Hz | 1 unidad | 946,03 € | Equipos térmicos (frigoríficos, congeladores, estufas, baños) |  | SELECTA
| 7001324 | CABEZAL ANGULAR 6 TUBOS 30 ML | 1 unidad | 951,35 € | Accesorios para equipos |  | SELECTA
| 7001324 | CABEZAL ANGULAR 6 TUBOS 30 ML | 1 unidad | 951,35 € | Accesorios para equipos |  | SELECTA
| 4120827 | ELECTRODO POLILYTE PLUS PHI ARC 425 * | 1 unidad | 952,41 € | Accesorios para equipos |  | SELECTA
| 4120827 | ELECTRODO POLILYTE PLUS PHI ARC 425 | 1 unidad | 952,41 € | Accesorios para equipos |  | SELECTA
| 5020260 | CENTRIFUGA VORTEX CM-70M-07 110-220V/50-60Hz | 1 unidad | 953,79 € | Equipos de agitación (vortex, mezcladores) |  | SELECTA
| 5609530 | SOPORTE ALTURA AJUSTABLE PARA CABINA 1550MM | 1 unidad | 955,85 € | Accesorios para equipos |  | SELECTA
| 6000903 | SOPORTE DUR-ALUMIN. | 1000X2000 MM | 957,56 € | Accesorios para equipos |  | SELECTA
| 6000903 | SOPORTE DUR-ALUMIN.1000X2000MM | 1000x2000 mm | 957,56 € | Accesorios para equipos |  | SELECTA
| 6001903 | SOPORTE INOX. 1000X2000 MM. | 1 unidad | 974,58 € | Accesorios para equipos |  | SELECTA
| 4001612 | BOMBA VACIO RECIRCULACION AGUA | 1 unidad | 975,17 € | Bombas de trasvase o vacío |  | SELECTA
| 5713507 | TUBO ACERO INOX.CROMADO 500ML | 500 ml | 975,86 € | Accesorios para equipos |  | SELECTA
| 7000385 | AGITADOR DE VARILLA SE-100 | 1 unidad | 976,73 € | Equipos de agitación (vortex, mezcladores) |  | SELECTA
| 7000385 | AGITADOR DE VARILLA "SE-100" | 1 unidad | 976,73 € | Equipos de agitación (vortex, mezcladores) |  | SELECTA
| 4120814 | ELEC. ION SELEC. COMB. AMONIO C/CABLE 1M CON. BNC* | 1 unidad | 983,36 € | Accesorios para equipos |  | SELECTA
| 4120814 | ELECTRODO ION SELECTIVO COMBINADO AMONIO CON CABLE 1M CON BNC | 1 unidad | 983,36 € | Accesorios para equipos |  | SELECTA
| 5016041 | AGITADOR HEI-TORQUE CORE | 1 unidad | 986,08 € | Equipos de agitación (vortex, mezcladores) |  | SELECTA
| 7001327 | CABEZAL ANGULAR 6 TUBOS FALCON 50ML | 1 unidad | 986,95 € | Accesorios para equipos |  | SELECTA
| 7001327 | CABEZAL ANGULAR 6 TUBOS FALCON 50ML | 1 unidad | 986,95 € | Accesorios para equipos |  | SELECTA
| 5713625 | VASO PARA BOLSAS DE SANGRE 450 ML | 1 unidad | 991,49 € | Accesorios para equipos |  | SELECTA
| 6001122 | BAÑO PRECISDIG | 20 L 99,9ºC 230V 50/60Hz | 992,97 € | Equipos térmicos (frigoríficos, congeladores, estufas, baños) |  | SELECTA
| 7001654 | CABEZAL ANGULAR 20 T. 10ML | 1 unidad | 992,97 € | Accesorios para equipos |  | SELECTA
| 6001122 | BAÑO PRECISDIG 20 L 99,9ºC 230V 50/60Hz | 20 L | 992,97 € | Equipos térmicos (frigoríficos, congeladores, estufas, baños) |  | SELECTA
| 7001654 | CABEZAL ANGULAR 20 T. 10ML | 1 unidad | 992,97 € | Accesorios para equipos |  | SELECTA
| 7000838 | AGITADOR AGIMATIC REV-TFT-C | 1 unidad | 998,99 € | Equipos de agitación (vortex, mezcladores) |  | SELECTA
| 7000838 | AGITADOR AGIMATIC REV-TFT-C | 1 unidad | 998,99 € | Equipos de agitación (vortex, mezcladores) |  | SELECTA
| 7462200 | Termostato bloque Tembloc 230 V 50/60 Hz | 1 unidad | 999,54 € | Equipos térmicos |  | SELECTA
| 7462200 | TERMOSTATO BLOQUE TEMBLOC 230V 50/60Hz | 1 unidad | 999,54 € | Equipos térmicos |  | SELECTA
| 5022010 | MICROCENTRIFUGA CENCOM III | 1 unidad | 1001,53 € | Equipos de centrifugación |  | SELECTA
| 5609531 | SOPORTE ALTURA AJUSTABLE PARA CABINA 1860MM | 1 unidad | 1002,64 € | Accesorios para equipos |  | SELECTA
| 7000922 | AGITADOR AGIMATIC REV-W | 1 unidad | 1006,39 € | Equipos de agitación (vortex, mezcladores) |  | SELECTA
| 7000922 | AGITADOR AGIMATIC REV-W | 1 unidad | 1006,39 € | Equipos de agitación (vortex, mezcladores) |  | SELECTA
| 4001676 | IMPRESORA TEMP. CO2, TIEMPO | 1 unidad | 1006,65 € | Otros instrumentos de uso general |  | SELECTA
| 5100126 | TERMOREACTOR D.Q.O. ECO-16 | 1 unidad | 1007,42 € | Equipos térmicos (frigoríficos, congeladores, estufas, baños) |  | SELECTA
| 4001538 | PROGRAMADOR DE PROCESOS RAT-2 230V 50/60Hz | 1 unidad | 1010,15 € | Otros instrumentos de uso general |  | SELECTA
| 5910108 | BOMBA DE VACIO N-816 | 1 unidad | 1012,09 € | Bombas de trasvase o vacío |  | SELECTA
| 5910108 | BOMBA DE VACIO N-816 | 1 unidad | 1012,09 € | Bombas de trasvase o vacío |  | SELECTA
| 7001449 | CABEZAL ANGULAR 6 TUBOS 85ML A | 1 unidad | 1015,85 € | Accesorios para equipos |  | SELECTA
| 7001449 | CABEZAL ANGULAR 6 TUBOS 85ML A | 1 unidad | 1015,85 € | Accesorios para equipos |  | SELECTA
| 4120835 | POLILYTE PLUS PHI ARC 225 * | 1 unidad | 1021,73 € | Accesorios para equipos |  | SELECTA
| 4120835 | POLILYTE PLUS PHI ARC 225 | 1 unidad | 1021,73 € | Accesorios para equipos |  | SELECTA
| 5100128 | TERMOREACTOR D.Q.O. ECO-25 | 1 unidad | 1021,74 € | Equipos térmicos (frigoríficos, congeladores, estufas, baños) |  | SELECTA
| 7001392 | VASO DOBLE 2 BOLSAS SANGRE | 1 unidad | 1028,35 € | Accesorios para equipos |  | SELECTA
| 7001392 | VASO DOBLE 2 BOLSAS SANGRE | 1 unidad | 1028,35 € | Accesorios para equipos |  | SELECTA
| 5234510 | Cabezál bomba peristáltica SP-Vario | 1 unidad | 1028,51 € | Bombas de trasvase o vacío |  | SELECTA
| 6001131 | BAÑO PRECISDIG | 12 L 99,9ºC TA 230V-50/60Hz | 1032,69 € | Equipos térmicos (frigoríficos, congeladores, estufas, baños) |  | SELECTA
| 6001131 | BAÑO PRECISDIG 12 L 99,9ºC TA 230V-50/60Hz | 12 L | 1032,69 € | Equipos térmicos (frigoríficos, congeladores, estufas, baños) |  | SELECTA
| 7001344 | VASO BOLSA SANGRE 500/800 MEGAFRIGER | 1 unidad | 1044,64 € | Accesorios para equipos |  | SELECTA
| 7001344 | VASO BOLSA SANGRE 500/800 MEGAFRIGER | 1 unidad | 1044,64 € | Accesorios para equipos |  | SELECTA
| 1001771 | REACTOR UNIVERSAL RV-4 | 1 unidad | 1049,31 € | Otros instrumentos de uso general |  | SELECTA
| 3000866 | BAÑO ULTRASONS-HD CALEF. 6 L | 1 unidad | 1054,37 € | Baños de ultrasonidos |  | SELECTA
| 7001706 | CABEZAL ANGULAR 8 TUBOS 50ML | 1 unidad | 1060,00 € | Accesorios para equipos |  | SELECTA
| 7001706 | CABEZAL ANGULAR 8 TUBOS 50ML | 1 unidad | 1060,00 € | Accesorios para equipos |  | SELECTA
| 7001448 | CABEZAL ANGULAR 8 TUBOS 50 ML | 1 unidad | 1069,03 € | Accesorios para equipos |  | SELECTA
| 7001448 | CABEZAL ANGULAR 8 TUBOS 50 ML | 1 unidad | 1069,03 € | Accesorios para equipos |  | SELECTA
| 5713635 | VASO HEXAGONAL PARA ADAPTADOR | 1 unidad | 1070,99 € | Accesorios para equipos |  | SELECTA
| 5800496 | CARRO INYECTOR CUSTOMIZABLE LM40BX | 1 unidad | 1081,50 € | Accesorios para equipos |  | SELECTA
| 5800496 | CARRO INYECTOR CUSTOMIZABLE LM40BX | 1 unidad | 1081,50 € | Accesorios para equipos |  | SELECTA
| 5832302 | JUEGO PESAS F1 1MG A 50G (20 PIEZAS) | 20 piezas | 1082,22 € | Accesorios para equipos |  | SELECTA
| 4001050 | BLOQUE METALICO D12 PL.MICRO 230V 50/60Hz | 1 unidad | 1083,87 € | Equipos térmicos (frigoríficos, congeladores, estufas, baños) |  | SELECTA
| 4903001 | DESTILADOR D-4 LARGE | 1 unidad | 1089,44 € | Equipos de evaporación |  | SELECTA
| 4903001 | Destilador “D-4 Large” | 1 unidad | 1089,44 € | Equipos de evaporación |  | SELECTA
| 5712110 | CABEZAL ANGULAR 12 EPPENDORF | 1 unidad | 1093,85 € | Accesorios para equipos |  | SELECTA
| 7000743 | CABEZAL ANGULAR 24 TUB. 15ML | 1 unidad | 1093,90 € | Accesorios para equipos |  | SELECTA
| 7000743 | CABE ZAL ANGULAR | 24 tubos 15 ml | 1093,90 € | Accesorios para equipos |  | SELECTA
| 4120840 | SENSOR HAMILTON EASYFERM BIO PHI ARC 325 * | 1 unidad | 1095,13 € | Accesorios para equipos |  | SELECTA
| 4120840 | SENSOR HAMILTON EASYFERM BIO PHI ARC 325 | 1 unidad | 1095,13 € | Accesorios para equipos |  | SELECTA
| 5580073 | BLOQUE HEAT-ON 2 L | 1 unidad | 1100,43 € | Accesorios para equipos |  | SELECTA
| 6000394 | CUBETA METÁLICA | 1320X295X155 MM | 1100,47 € | Accesorios para equipos |  | SELECTA
| 5711170 | CABEZAL OSCILANTE FORMA CRUZ | 1 unidad | 1110,83 € | Accesorios para equipos |  | SELECTA
| 5711180 | CABEZAL OSCILANTE FORMA CRUZ | 1 unidad | 1110,83 € | Accesorios para equipos |  | SELECTA
| 6002314 | PLACA UNIPLAC 4 PLAZAS | 1 unidad | 1112,54 € | Equipos térmicos (frigoríficos, congeladores, estufas, baños) |  | SELECTA
| 6002314 | PLACA UNIPLAC 4 PLAZAS | 1 unidad | 1112,54 € | Equipos térmicos (frigoríficos, congeladores, estufas, baños) |  | SELECTA
| 5862301 | CERTIFICADO SET E2 1MG A 50G | 1 unidad | 1116,11 € | Accesorios para equipos |  | SELECTA
| 7001325 | CABEZAL ANGULAR 6 TUBOS 50 ML | 1 unidad | 1116,46 € | Accesorios para equipos |  | SELECTA
| 7001325 | CABEZAL ANGULAR 6 TUBOS 50 ML | 1 unidad | 1116,46 € | Accesorios para equipos |  | SELECTA
| 6014204 | BATERIA MICRO KJELDAHL 4 PL. | 1 unidad | 1118,66 € | Otros instrumentos de uso general |  | SELECTA
| 6014204 | BATERIA MICRO KJELDAHL 4 PL. | 1 unidad | 1118,66 € | Otros instrumentos de uso general |  | SELECTA
| 6000708 | BAÑO ARENA | 5X18X38 CMS | 1121,96 € | Equipos térmicos (frigoríficos, congeladores, estufas, baños) |  | SELECTA
| 2000250 | ESTUFA DESECACIÓN CONTERM 19L 230V 50/60Hz A | 1 unidad | 1124,52 € | Equipos térmicos (frigoríficos, congeladores, estufas, baños) |  | SELECTA
| 5581300 | PACK HEAT-ON MULTI WELL BASIC | 1 unidad | 1129,04 € | Accesorios para equipos |  | SELECTA
| 5059620 | HOMOGENEIZADOR DISPERSOR X-1000 DIGITAL | 1 unidad | 1136,33 € | Equipos de agitación |  | SELECTA
| 6001132 | BAÑO PRECISDIG | 20 L 99,9ºC TA 230V-50/60Hz | 1153,05 € | Equipos térmicos (frigoríficos, congeladores, estufas, baños) |  | SELECTA
| 6001132 | BAÑO PRECISDIG 20 L 99,9ºC TA 230V-50/60Hz | 1 unidad | 1153,05 € | Equipos térmicos (frigoríficos, congeladores, estufas, baños) |  | SELECTA
| 2000260 | ESTUFA CULTIVOS INCUBAT 19L 230V 50/60Hz A | 1 unidad | 1154,61 € | Equipos térmicos (frigoríficos, congeladores, estufas, baños) |  | SELECTA
| 7000951 | AGITADOR MULTIMATIC 5-S | 1 unidad | 1161,34 € | Equipos de agitación (vortex, mezcladores) |  | SELECTA
| 7000951 | AGITADOR MULTIMATIC 5-S | 1 unidad | 1161,34 € | Equipos de agitación (vortex, mezcladores) |  | SELECTA
| 4120828 | ELECTRODO POLILYTE PLUS ORP ARC 425 * | 1 unidad | 1161,47 € | Accesorios para equipos |  | SELECTA
| 4120828 | ELECTRODO POLILYTE PLUS ORP ARC 425 | 1 unidad | 1161,47 € | Accesorios para equipos |  | SELECTA
| 5050955 | VARILLA VISCO-JET CRACK 80 INOX | 1 unidad | 1162,54 € | Accesorios para equipos |  | SELECTA
| 6001222 | BAÑO PRECISDIG | 20 L 200ºC 230V-50/60Hz | 1167,49 € | Equipos térmicos (frigoríficos, congeladores, estufas, baños) |  | SELECTA
| 6001222 | BAÑO PRECISDIG 20 L 200ºC 230V-50/60Hz | 1 unidad | 1167,49 € | Equipos térmicos (frigoríficos, congeladores, estufas, baños) |  | SELECTA
| 5058436 | EXTRACTOR DE AIRE FORZADO-120 | 1 unidad | 1167,61 € | Otros instrumentos de uso general |  | SELECTA
| 4120842 | TEMPORIZADOR PROGRAMABLE BOMBAS IP65 | 1 unidad | 1172,96 € | Otros instrumentos de uso general |  | SELECTA
| 4120842 | Temporizador programable para bombas IP65 | 1 unidad | 1172,96 € | Accesorios para equipos |  | SELECTA
| 5054411 | AGITADOR TITRAMAX-100 (1,5MM) | 1 unidad | 1173,81 € | Equipos de agitación (vortex, mezcladores) |  | SELECTA
| 5713621 | VASO PARA PLACAS MICROTITER | 1 unidad | 1173,96 € | Accesorios para equipos |  | SELECTA
| 3001011 | PLATAFORMA DOBLE CON BARRAS | 1 unidad | 1174,83 € | Accesorios para equipos |  | SELECTA
| 5054410 | AGITADOR TITRAMAX-101 (3,0MM) | 1 unidad | 1174,91 € | Equipos de agitación (vortex, mezcladores) |  | SELECTA
| 6000142 | BAÑO PRECISTERM 45 LIT. 110ºC | 45 L | 1176,18 € | Equipos térmicos (frigoríficos, congeladores, estufas, baños) |  | SELECTA
| 6000142 | Baño Precisterm 45 L 110 °C | 1 unidad | 1176,18 € | Equipos térmicos |  | SELECTA
| 6000389 | BAÑO PRECISTERM | 45 LIT. 200ºC | 1177,13 € | Equipos térmicos (frigoríficos, congeladores, estufas, baños) |  | SELECTA
| 6000389 | BAÑO PRECISTERM 45 LIT. 200ºC | 45 L | 1177,13 € | Equipos térmicos (frigoríficos, congeladores, estufas, baños) |  | SELECTA
| 2101040 | ARCON CONSER.COMBATEMP S-30ºC | 1 unidad | 1179,54 € | Equipos térmicos (frigoríficos, congeladores, estufas, baños) |  | SELECTA
| 7000612 | CABEZAL OSCILANTE MICROTITERS MIXTASEL | 1 unidad | 1179,54 € | Accesorios para equipos |  | SELECTA
| 7000612 | CABEZAL OSCILANTE MICROTITERS MIXTASEL | 1 unidad | 1179,54 € | Accesorios para equipos |  | SELECTA
| 5832303 | JUEGO PESAS F1 1MG A 100G (21 PIEZAS) | 21 piezas | 1183,68 € | Accesorios para equipos |  | SELECTA
| 2000251 | ESTUFA DESECACIÓN CONTERM 36L 230V 50/60Hz | 1 unidad | 1189,61 € | Equipos térmicos (frigoríficos, congeladores, estufas, baños) |  | SELECTA
| 2000787 | ESTUFA ESTERILIZACION DRYTERM 19L 230V 50/60 Hz | 1 unidad | 1191,56 € | Equipos de esterilización |  | SELECTA
| 1001960 | REACTOR 0,5L ENCAMISADO DN-100 CON LLAVE Ø6MM | 1 unidad | 1192,25 € | Equipos de presión |  | SELECTA
| 7002357 | CENTRIFUGA CENTROLIT II-BL | 1 unidad | 1200,13 € | Equipos de centrifugación |  | SELECTA
| 7002357 | CENTRIFUGA CENTROLIT II-BL | 1 unidad | 1200,13 € | Equipos de centrifugación |  | SELECTA
| 4120822 | SEN.VIDRIO HAMILTON ARC PH 0-14/T. -10ºC a 140ºC * | 1 unidad | 1201,19 € | Accesorios para equipos |  | SELECTA
| 4120839 | SENSOR HAMILTON EASYFERM BIO PHI ARC 120 * | 1 unidad | 1201,19 € | Accesorios para equipos |  | SELECTA
| 4120822 | SENSOR VIDRIO HAMILTON ARC PH 0-14/T.-10ºC a 140ºC | 1 unidad | 1201,19 € | Accesorios para equipos |  | SELECTA
| 4120839 | SENSOR HAMILTON EASYFERM BIO PHI ARC 120 | 1 unidad | 1201,19 € | Accesorios para equipos |  | SELECTA
| 7001005 | AGITADOR AGIMATIC HS | 1 unidad | 1201,43 € | Equipos de agitación (vortex, mezcladores) |  | SELECTA
| 7001005 | AGITADOR AGIMATIC HS | 1 unidad | 1201,43 € | Equipos de agitación (vortex, mezcladores) |  | SELECTA
| 2000261 | ESTUFA CULTIVOS INCUBAT 36L 230V 50/60Hz | 1 unidad | 1203,24 € | Equipos térmicos (frigoríficos, congeladores, estufas, baños) |  | SELECTA
| 5862302 | CERTIFICADO SET E2 1MG A 100G | 1 unidad | 1204,69 € | Accesorios para equipos |  | SELECTA
| 1001726 | REACTOR UNIVERSAL RV-06 | 1 unidad | 1204,94 € | Otros instrumentos de uso general |  | SELECTA
| 3000921 | PLACA CERAMIC-PLAC 30X30 CMS. 220V 50/60Hz. | 1 unidad | 1206,70 € | Equipos térmicos (frigoríficos, congeladores, estufas, baños) |  | SELECTA
| 5000006 | BOQUILLA PARA SPRAY DRYER 0.5MM | 1 unidad | 1211,75 € | Accesorios para equipos |  | SELECTA
| 5000007 | INYECTOR PARA SPRAY DRYER 0.7MM | 1 unidad | 1211,75 € | Accesorios para equipos |  | SELECTA
| 5000009 | INYECTOR PARA SPRAY DRYER 1.0MM | 1 unidad | 1211,75 € | Accesorios para equipos |  | SELECTA
| 5000010 | INYECTOR PARA SPRAY DRYER 1.5MM | 1 unidad | 1211,75 € | Accesorios para equipos |  | SELECTA
| 5000013 | INYECTOR PARA SPRAY DRYER 2.0MM | 1 unidad | 1211,75 € | Accesorios para equipos |  | SELECTA
| 5109100 | TERMOAGITADOR BLOQUE TR100-G | 1 unidad | 1214,21 € | Equipos de agitación (vortex, mezcladores) |  | SELECTA
| 5581030 | MULTIDISTRIBUIDOR DE AGUA | 1 unidad | 1215,40 € | Accesorios para equipos |  | SELECTA
| 4903007 | DESTILADOR DE AGUA 3,5L AC-L4 | 3,5 L | 1217,72 € | Equipos de evaporación |  | SELECTA
| 4903007 | Destilador de agua 3,5 L AC-L4 | 1 unidad | 1217,72 € | Equipos de evaporación |  | SELECTA
| 4001057 | COLECTOR HUMOS24 PL.MICRO | 1 unidad | 1219,42 € | Otros instrumentos de uso general |  | SELECTA
| 5000004 | TRANSFORMADOR 110V PARA SPRAY DRYER | 1 unidad | 1219,67 € | Accesorios para equipos |  | SELECTA
| 5712135 | CABEZAL ANGULAR 4 TIRAS X 8 PCR | 1 unidad | 1223,23 € | Accesorios para equipos |  | SELECTA
| 7000613 | CABEZAL OSCILANTE MICROTITERS CENTRONIC/CENTROFR | 1 unidad | 1233,69 € | Accesorios para equipos |  | SELECTA
| 7000613 | CABEZAL OSCILANTE MICROTITERS CENTRONIC/CENTROFR | 1 unidad | 1233,69 € | Accesorios para equipos |  | SELECTA
| 6000709 | BAÑO ARENA | 5X30X30 CMS | 1235,42 € | Equipos térmicos (frigoríficos, congeladores, estufas, baños) |  | SELECTA
| 3000867 | BAÑO ULTRASONS-HD CALEF. 10L | 1 unidad | 1238,46 € | Baños de ultrasonidos |  | SELECTA
| 6155100 | PLACA PLACTRONIC 24X24 CMS | 1 unidad | 1242,58 € | Equipos térmicos (frigoríficos, congeladores, estufas, baños) |  | SELECTA
| 6155100 | PLACA PLACTRONIC 24X24 CMS | 1 unidad | 1242,58 € | Equipos térmicos (frigoríficos, congeladores, estufas, baños) |  | SELECTA
| 7001406 | VASO PARA GRADILLA 50 TUBOS BL BLOOD | 1 unidad | 1249,02 € | Accesorios para equipos |  | SELECTA
| 7001406 | VASO PARA GRADILLA 50 TUBOS BL BLOOD | 1 unidad | 1249,02 € | Accesorios para equipos |  | SELECTA
| 5100129 | THERMOREACTOR ECO6 - 230V 50/60Hz | 1 unidad | 1256,64 € | Equipos térmicos (frigoríficos, congeladores, estufas, baños) |  | SELECTA
| 4120806 | ELECTRODO DE OD OXYSENS, 40PPB..SAT 0..60ºC 4 BAR* | 1 unidad | 1258,08 € | Accesorios para equipos |  | SELECTA
| 4120806 | ELECTRODO DE OD OXYSENS 40PPB SAT 0-60ºC 4 BAR | 1 unidad | 1258,08 € | Accesorios para equipos |  | SELECTA
| 5712024 | CABEZAL ANGULAR 24 EPPENDORF | 1 unidad | 1262,43 € | Accesorios para equipos |  | SELECTA
| 4903000 | DESTILADOR L-3 230V 50/60HZ | 1 unidad | 1264,02 € | Equipos de evaporación |  | SELECTA
| 4903000 | Destilador L-3 230V 50/60Hz | 1 unidad | 1264,02 € | Equipos de evaporación |  | SELECTA
| 5050956 | VARILLA VISCO-JET CRACK 120 INOX | 1 unidad | 1269,89 € | Accesorios para equipos |  | SELECTA
| 5712072 | CABEZAL ANGULAR 20 X 15ML+20 TUBOS EPPENDORF | 1 unidad | 1280,72 € | Accesorios para equipos |  | SELECTA
| 5838122 | PESA 5 KG CLASE E2 | 1 unidad | 1283,45 € | Accesorios para equipos |  | SELECTA
| 5000003 | COMPRESOR AIRE 44L/MIN 8 BAR | 1 unidad | 1286,26 € | Bombas de trasvase o vacío |  | SELECTA
| 5713860 | VASO DOBLE PARA BOLSAS DE SANGRE | 1 unidad | 1300,41 € | Accesorios para equipos |  | SELECTA
| 5713867 | ADAPTER FOR 2 X 500/750 ML BLOOD BAG SYSTEMS, TWO | 2 x 500/750 ml | 1300,41 € | Accesorios para equipos |  | SELECTA
| 7001650 | CABEZAL ANGULAR 6 T. 250ML | 1 unidad | 1302,06 € | Accesorios para equipos |  | SELECTA
| 7001650 | CABEZAL ANGULAR 6 T. 250ML | 1 unidad | 1302,06 € | Accesorios para equipos |  | SELECTA
| 5712118 | CABEZAL ANGULAR 18 EPPENDORF | 1 unidad | 1302,94 € | Accesorios para equipos |  | SELECTA
| 5712148 | CABEZAL ANGULAR 24 EPPENDORF | 1 unidad | 1302,94 € | Accesorios para equipos |  | SELECTA
| 5712154 | CABEZAL ANGULAR 24 EPPENDORF | 1 unidad | 1302,94 € | Accesorios para equipos |  | SELECTA
| 5712180 | CABEZAL ANGULAR 12 TUBOS EPPENDORF 5 ML | 1 unidad | 1302,94 € | Accesorios para equipos |  | SELECTA
| 5810065 | SURTIDO BOLAS AGATA PARA JARRO 5810064 | 1 unidad | 1303,43 € | Accesorios para equipos |  | SELECTA
| 6003294 | BATERIA MACRO KJELDAHL 4 PL. | 1 unidad | 1309,06 € | Accesorios para equipos |  | SELECTA
| 6003294 | BATERIA MACRO KJELDAHL 4 PL. | 1 unidad | 1309,06 € | Accesorios para equipos |  | SELECTA
| 6032016 | BAÑO AGITACION 80ºC AGIBAT SIN | 1 unidad | 1311,92 € | Equipos térmicos (frigoríficos, congeladores, estufas, baños) |  | SELECTA
| 6032016 | BAÑO AGITACION 80ºC AGIBAT SIN | 1 unidad | 1311,92 € | Equipos de agitación (vortex, mezcladores) |  | SELECTA
| 2000262 | ESTUFA CULTIVOS INCUBAT 52L 230V 50/60Hz | 1 unidad | 1315,08 € | Equipos térmicos (frigoríficos, congeladores, estufas, baños) |  | SELECTA
| 5713221 | VASO PARA PLACAS MICROTITER | 1 unidad | 1315,65 € | Accesorios para equipos |  | SELECTA
| 5058438 | SISTEMA DE EXT. CON CONTROL DE FLUJO MONT.LATERAL | 1 unidad | 1329,44 € | Otros instrumentos de uso general |  | SELECTA
| 5910150 | Bomba peristáltica COM-301 | 1 unidad | 1339,00 € | Bombas de trasvase o vacío |  | SELECTA
| 5910150 | BOMBA PERISTALTICA COM-301 | 1 unidad | 1339,00 € | Bombas de trasvase o vacío |  | SELECTA
| 3000613 | TERMOSTATO INMERS.DIGITERM 200 | 1 unidad | 1349,09 € | Equipos térmicos (frigoríficos, congeladores, estufas, baños) |  | SELECTA
| 5712073 | CABEZAL ANGULAR 30 X 15ML | 1 unidad | 1357,83 € | Accesorios para equipos |  | SELECTA
| 5054991 | MODULO CALEFAC.INCUBATOR-1000 | 1 unidad | 1357,97 € | Accesorios para equipos |  | SELECTA
| 4100048 | SELLADORA DE BOLSAS SEAL-COM 2 | 1 unidad | 1368,93 € | Equipos térmicos |  | SELECTA
| 2000252 | ESTUFA DESECACIÓN CONTERM 52L 230V 50/60Hz | 1 unidad | 1371,14 € | Equipos térmicos (frigoríficos, congeladores, estufas, baños) |  | SELECTA
| 2000999 | CONTROLADOR PROGRAMABLE HORN.A | 1 unidad | 1372,10 € | Accesorios para equipos |  | SELECTA
| 5109200 | TERMOAGITADOR PLACAS MICROTITTER TRM-4 | 1 unidad | 1374,45 € | Equipos de agitación (vortex, mezcladores) |  | SELECTA
| 4903006 | DESTILADOR DE AGUA AQUASEL 6 | 1 unidad | 1375,76 € | Equipos de evaporación |  | SELECTA
| 4903006 | Destilador de agua Aquasel 6 | 1 unidad | 1375,76 € | Equipos de evaporación |  | SELECTA
| 5713850 | VASO REDONDO PARA ADAPTADORES | 1 unidad | 1383,73 € | Accesorios para equipos |  | SELECTA
| 2000253 | ESTUFA DESECACION CONTERM 80L 230V 50/60Hz | 1 unidad | 1384,14 € | Equipos térmicos (frigoríficos, congeladores, estufas, baños) |  | SELECTA
| 4002508 | BLOQUE TMB-12 D.12 PL.MACRO | 1 unidad | 1387,28 € | Equipos térmicos |  | SELECTA
| 5544122 | AGITADOR VIBRADOR TITRAMAX-1000 | 1 unidad | 1392,36 € | Equipos de agitación (vortex, mezcladores) |  | SELECTA
| 5800346 | CARRO PARA NIVEL 1(INFERIOR) GW6090, C61 | 1 unidad | 1397,30 € | Accesorios para equipos |  | SELECTA
| 5800346 | CARRO PARA NIVEL 1 (INFERIOR) GW6090 | 1 unidad | 1397,30 € | Accesorios para equipos |  | SELECTA
| 5862303 | CERTIFICADO SET E2 1MG A 200G | 1 unidad | 1399,56 € | Accesorios para equipos |  | SELECTA
| 7001711 | CABEZAL ANGULAR 8 T. 50 ML. | 1 unidad | 1399,88 € | Accesorios para equipos |  | SELECTA
| 7001711 | CABEZAL ANGULAR 8 T. 50 ML | 1 unidad | 1399,88 € | Accesorios para equipos |  | SELECTA
| 2101331 | PHARMALOW B | 1 unidad | 1400,80 € | Equipos térmicos (frigoríficos, congeladores, estufas, baños) |  | SELECTA
| 4903008 | DESTILADOR DE AGUA INOX AC-L8 | 1 unidad | 1413,82 € | Equipos de evaporación |  | SELECTA
| 4903008 | Destilador de agua inox AC-L8 | 1 unidad | 1413,82 € | Equipos de evaporación |  | SELECTA
| 4001051 | BLOQUE METALICO D24 PL.MICRO | 1 unidad | 1414,77 € | Equipos térmicos (frigoríficos, congeladores, estufas, baños) |  | SELECTA
| 7001450 | CABEZAL OSCILANTE FORMA CRUZ | 1 unidad | 1416,13 € | Accesorios para equipos |  | SELECTA
| 7001450 | CABEZAL OSCILANTE FORMA CRUZ | 1 unidad | 1416,13 € | Accesorios para equipos |  | SELECTA
| 5580075 | BLOQUE HEAT-ON 3 L | 1 unidad | 1417,81 € | Accesorios para equipos |  | SELECTA
| 7001006 | AGITADOR AGIMATIC HL | 1 unidad | 1420,41 € | Equipos de agitación (vortex, mezcladores) |  | SELECTA
| 7001006 | AGITADOR AGIMATIC HL | 1 unidad | 1420,41 € | Equipos de agitación (vortex, mezcladores) |  | SELECTA
| 7471200 | Termostato bloque Multiplaces | 1 unidad | 1421,60 € | Equipos térmicos |  | SELECTA
| 7471200 | TERMOSTATO BLOQUE MULTIPLACES | 1 unidad | 1421,60 € | Equipos térmicos |  | SELECTA
| 6156100 | PLACA PLACTRONIC 20X40 CMS. | 1 unidad | 1423,08 € | Equipos térmicos (frigoríficos, congeladores, estufas, baños) |  | SELECTA
| 6156100 | PLACA PLACTRONIC 20X40 CMS. | 1 unidad | 1423,08 € | Equipos térmicos (frigoríficos, congeladores, estufas, baños) |  | SELECTA
| 5054421 | AGITADOR VIBRAMAX-100 | 1 unidad | 1424,65 € | Equipos de agitación (vortex, mezcladores) |  | SELECTA
| 2000207 | ESTUFA CULTIVOS INOX 50X40X40 A | 1 unidad | 1424,77 € | Equipos térmicos (frigoríficos, congeladores, estufas, baños) |  | SELECTA
| 2000263 | ESTUFA CULTIVOS INCUBAT 80L 230V 50/60Hz | 1 unidad | 1424,77 € | Equipos térmicos (frigoríficos, congeladores, estufas, baños) |  | SELECTA
| 5504592 | KIT DRY-SYN-MULTI-"M" | 1 unidad | 1433,86 € | Accesorios para equipos |  | SELECTA
| 6001123 | BAÑO PRECISDIG | 45 L 99,9ºC 230V 50/60Hz | 1434,69 € | Equipos térmicos (frigoríficos, congeladores, estufas, baños) |  | SELECTA
| 6001123 | BAÑO PRECISDIG 45 L 99,9ºC 230V 50/60Hz | 45 L | 1434,69 € | Equipos térmicos (frigoríficos, congeladores, estufas, baños) |  | SELECTA
| 7002356 | CENTRIFUGA CENTRO-8 BL - 230V 50/60Hz | 1 unidad | 1443,12 € | Equipos de centrifugación |  | SELECTA
| 7002356 | CENTRIFUGA CENTRO-8 BL - 230V 50/60Hz | 1 unidad | 1443,12 € | Equipos de centrifugación |  | SELECTA
| 5838168 | PESA 10 KG CLASE F1 | 1 unidad | 1445,78 € | Accesorios para equipos |  | SELECTA
| 5810050 | MOLINO DE BOLAS MB-5 | 1 unidad | 1445,81 € | Molinos, morteros y tamices |  | SELECTA
| 5810050 | MOLINO DE BOLAS MB-5 | 1 unidad | 1445,81 € | Molinos, morteros y tamices |  | SELECTA
| 1001975 | GUIA EJE VACIO PARA REACTOR RE-605 - RE-620 | 1 unidad | 1447,73 € | Accesorios para equipos |  | SELECTA
| 6001472 | BAÑO PRECIS BAT 4 PLAZAS 200ºC A | 1 unidad | 1450,29 € | Equipos térmicos (frigoríficos, congeladores, estufas, baños) |  | SELECTA
| 6001472 | BAÑO PRECIS BAT 4 PLAZAS 200ºC A | 1 unidad | 1450,29 € | Equipos térmicos (frigoríficos, congeladores, estufas, baños) |  | SELECTA
| 5712141 | CABEZAL ANGULAR 10 X 10ML | 1 unidad | 1450,62 € | Accesorios para equipos |  | SELECTA
| 5054441 | AGITADOR ROTAMAX-120 | 1 unidad | 1453,39 € | Equipos de agitación (vortex, mezcladores) |  | SELECTA
| 5631151 | Hei-PLATE SENSOR ADVANCED PACKAGE EXPERT | 1 unidad | 1455,76 € | Accesorios para equipos |  | SELECTA
| 5504590 | KIT DRY-SYM-MULTI | 1 unidad | 1459,82 € | Accesorios para equipos |  | SELECTA
| 3000544 | TERMOSTATO INMERS.DIGITERM TFT-200 | 1 unidad | 1460,93 € | Equipos térmicos (frigoríficos, congeladores, estufas, baños) |  | SELECTA
| 6000619 | DISPOSITIVO EMBUDOS DECANTAC. | 1 unidad | 1467,54 € | Accesorios para equipos |  | SELECTA
| 1002426 | ELEVADOR MOTORIZADO CESTILLOS | 1 unidad | 1473,85 € | Accesorios para equipos |  | SELECTA
| 5800387 | ADPTADOR PARA 100 PIPETAS CON SIST.MULTIPLE, LP6 | 1 unidad | 1475,93 € | Accesorios para equipos |  | SELECTA
| 5800387 | ADAPTADOR PARA 100 PIPETAS CON SISTEMA MULTIPLE | 1 unidad | 1475,93 € | Accesorios para equipos |  | SELECTA
| 5838101 | MESA SOPORTE ANTIVIBRANTE PARA BALANZAS | 1 unidad | 1478,26 € | Accesorios para equipos |  | SELECTA
| 5838101 | MESA SOPORTE ANTIVIBRANTE PARA BALANZAS | 1 unidad | 1478,26 € | Accesorios para equipos |  | SELECTA
| 6002316 | PLACA UNIPLAC 6 PLAZAS | 1 unidad | 1480,83 € | Equipos térmicos (frigoríficos, congeladores, estufas, baños) |  | SELECTA
| 6002316 | PLACA UNIPLAC 6 PLAZAS | 1 unidad | 1480,83 € | Equipos térmicos (frigoríficos, congeladores, estufas, baños) |  | SELECTA
| 5832304 | JUEGO PESAS F1 1MG A 200G (23 PIEZAS) | 23 piezas | 1488,05 € | Accesorios para equipos |  | SELECTA
| 6014206 | BATERIA MICRO KJELDAHL 6 PL. | 1 unidad | 1497,50 € | Otros instrumentos de uso general |  | SELECTA
| 6014206 | BATERIA MICRO KJELDAHL 6 PL. | 1 unidad | 1497,50 € | Otros instrumentos de uso general |  | SELECTA
| 5800497 | CARRO SUPERIOR PARA 40 PIEZAS, LM80SDS | 1 unidad | 1499,68 € | Accesorios para equipos |  | SELECTA
| 5800497 | CARRO SUPERIOR PARA 40 PIEZAS, LM80SDS | 1 unidad | 1499,68 € | Accesorios para equipos |  | SELECTA
| 5712132 | CABEZAL ANGULAR 30 EPPENDORF | 1 unidad | 1501,59 € | Accesorios para equipos |  | SELECTA
| 5712133 | CABEZAL ANGULAR 30 EPPENDORF | 1 unidad | 1501,59 € | Accesorios para equipos |  | SELECTA
| 5800532 | SOFTWARE DE CONTROL REMOTO Y TRAZABILIDAD | 1 unidad | 1532,76 € | Otros instrumentos de uso general |  | SELECTA
| 5800532 | SOFTWARE DE CONTROL REMOTO Y TRAZABILIDAD | 1 unidad | 1532,76 € | Otros instrumentos de uso general |  | SELECTA
| 5711409 | CABEZAL 24 MICROHEMATOCRITO | 1 unidad | 1534,70 € | Accesorios para equipos |  | SELECTA
| 3000548 | BAÑO CON EQUIPO TERMOST. DIGITERM-S-150 -20 | 1 unidad | 1535,88 € | Equipos térmicos (frigoríficos, congeladores, estufas, baños) |  | SELECTA
| 6001223 | BAÑO PRECISDIG | 45 L 200ºC 230V-50/60Hz | 1542,69 € | Equipos térmicos (frigoríficos, congeladores, estufas, baños) |  | SELECTA
| 6001223 | BAÑO PRECISDIG 45 L 200ºC 230V-50/60Hz | 1 unidad | 1542,69 € | Equipos térmicos (frigoríficos, congeladores, estufas, baños) |  | SELECTA
| 4005082 | COLECTOR HUMOS 12 PL.MACRO | 1 unidad | 1545,49 € | Accesorios para equipos |  | SELECTA
| 7002555 | CENTRIFUGA CENTROMIX II-BL | 1 unidad | 1546,06 € | Equipos de centrifugación |  | SELECTA
| 7002555 | CENTRIFUGA CENTROMIX II-BL | 1 unidad | 1546,06 € | Equipos de centrifugación |  | SELECTA
| 6032015 | BAÑO AGITACION 80ºC AGIBAT TAP | 1 unidad | 1552,64 € | Equipos térmicos (frigoríficos, congeladores, estufas, baños) |  | SELECTA
| 6032015 | BAÑO AGITACION 80ºC AGIBAT TAP | 1 unidad | 1552,64 € | Equipos de agitación (vortex, mezcladores) |  | SELECTA
| 5810061 | MOLINO DE BOLAS MB-15 | 1 unidad | 1555,21 € | Molinos, morteros y tamices |  | SELECTA
| 5810061 | MOLINO DE BOLAS MB-15 | 1 unidad | 1555,21 € | Molinos, morteros y tamices |  | SELECTA
| 5711150 | CABEZAL OSCILANTE FORMA CRUZ | 1 unidad | 1559,09 € | Accesorios para equipos |  | SELECTA
| 5569020 | CONTROL-BOX | 1 unidad | 1574,66 € | Accesorios para equipos |  | SELECTA
| 2200850 | HORNO IVYMEN N-3L 1100ºC | 1 unidad | 1576,68 € | Equipos térmicos (frigoríficos, congeladores, estufas, baños) |  | SELECTA
| 5712111 | CABEZAL ANGULAR 10 X 10ML | 1 unidad | 1580,00 € | Accesorios para equipos |  | SELECTA
| 7001439 | CABEZAL ANGULAR 8 TUBOS FALCON 50 ML | 1 unidad | 1585,38 € | Accesorios para equipos |  | SELECTA
| 7001439 | CABEZAL ANGULAR 8 TUBOS FALCON 50 ML | 1 unidad | 1585,38 € | Accesorios para equipos |  | SELECTA
| 5312119 | BANDEJA UNIVERSAL TENSORES ELASTICOS P. 111C/211C | 1 unidad | 1588,63 € | Accesorios para equipos |  | SELECTA
| 2101041 | ARCON CONSER.COMBATEMP L-30ºC | 1 unidad | 1588,75 € | Equipos térmicos (frigoríficos, congeladores, estufas, baños) |  | SELECTA
| 5711128 | CABEZAL OSCILANTE COMPLETO PARA 6 TUBOS EPPENDORF | 1 unidad | 1594,38 € | Accesorios para equipos |  | SELECTA
| 5712139 | CABEZAL ANGULAR 6 X 30ML | 1 unidad | 1596,98 € | Accesorios para equipos |  | SELECTA
| 5712158 | CABEZAL ANGULAR 6 X 30ML | 1 unidad | 1596,98 € | Accesorios para equipos |  | SELECTA
| 7002560 | CENTRIFUGA CENTRO-4 BL | 1 unidad | 1606,45 € | Equipos de centrifugación |  | SELECTA
| 7002560 | CENTRIFUGA CENTRO-4 BL | 1 unidad | 1606,45 € | Equipos de centrifugación |  | SELECTA
| 6001133 | BAÑO PRECISDIG | 45 L 99,9ºC TA 230V-50/60Hz | 1610,09 € | Equipos térmicos (frigoríficos, congeladores, estufas, baños) |  | SELECTA
| 6001133 | BAÑO PRECISDIG 45 L 99,9ºC TA 230V-50/60Hz | 1 unidad | 1610,09 € | Equipos térmicos (frigoríficos, congeladores, estufas, baños) |  | SELECTA
| 5800385 | BANDEJA INFERIOR P.MATRACES, P.LAVAD. 45CM. LM24 | 1 unidad | 1621,11 € | Accesorios para equipos |  | SELECTA
| 5800385 | BANDEJA INFERIOR PARA MATRACES PARA LAVADORA 45CM | 1 unidad | 1621,11 € | Accesorios para equipos |  | SELECTA
| 6003274 | BATERIA MACRO KJELDAHL 4 PL. 250ml | 1 unidad | 1626,06 € | Accesorios para equipos |  | SELECTA
| 6003274 | BATERIA MACRO KJELDAHL 4 PL. 250ml | 1 unidad | 1626,06 € | Accesorios para equipos |  | SELECTA
| 1000996 | ADAPTADOR PEQUEÑO VOLUMEN | 1 unidad | 1626,08 € | Accesorios para equipos |  | SELECTA
| 5609511 | CABINA DE SEGURIDAD BIOLOGICA CLASE I IVYMEN H-1 | 1 unidad | 1627,07 € | Otros instrumentos de uso general |  | SELECTA
| 5711165 | CABEZAL OSCILANTE "ASTM" (SIN VASOS) | 1 unidad | 1632,27 € | Accesorios para equipos |  | SELECTA
| 5831302 | JUEGO PESAS E2 1MG A 50G (20 PIEZAS) | 20 piezas | 1640,23 € | Accesorios para equipos |  | SELECTA
| 3000778 | UNIDAD REFRIGER.FRIGEDOR -20ºC | 1 unidad | 1642,51 € | Equipos térmicos (frigoríficos, congeladores, estufas, baños) |  | SELECTA
| 4100050 | SELLADORA BOLSAS POR VACIO | 1 unidad | 1646,16 € | Equipos térmicos |  | SELECTA
| 4102400 | CERRADORA DE TARROS REDONDOS TR-2 | 1 unidad | 1660,36 € | Equipos térmicos |  | SELECTA
| 5710014 | CENTRIFUGA SIGMA 1-14 | 1 unidad | 1661,31 € | Equipos de centrifugación |  | SELECTA
| 5710015 | CENTRIFUGA SIGMA 1-14 110V/60HZ | 1 unidad | 1661,31 € | Equipos de centrifugación |  | SELECTA
| 4903002 | DESTILADOR L-4 CABINET | 1 unidad | 1665,46 € | Equipos de evaporación |  | SELECTA
| 4903002 | Destilador “L-4 Cabinet” | 1 unidad | 1665,46 € | Equipos de evaporación |  | SELECTA
| 2100054 | TEMPLOW YL-90 | 1 unidad | 1668,60 € | Equipos térmicos (frigoríficos, congeladores, estufas, baños) |  | SELECTA
| 3000549 | BAÑO CON EQUIPO TERMOST. DIGITERM-S-150 -27 | 1 unidad | 1668,82 € | Equipos térmicos (frigoríficos, congeladores, estufas, baños) |  | SELECTA
| 6157100 | PLACA PLACTRONIC 25X60 CMS. | 1 unidad | 1669,84 € | Equipos térmicos (frigoríficos, congeladores, estufas, baños) |  | SELECTA
| 6157100 | PLACA PLACTRONIC 25X60 CMS. | 1 unidad | 1669,84 € | Equipos térmicos (frigoríficos, congeladores, estufas, baños) |  | SELECTA
| 7000742 | CABEZAL ANGULAR 8 TUB. 50ML | 1 unidad | 1671,07 € | Accesorios para equipos |  | SELECTA
| 7000742 | CABEZAL ANGULAR 8 TUB. 50ML | 1 unidad | 1671,07 € | Accesorios para equipos |  | SELECTA
| 2000264 | ESTUFA CULTIVOS INCUBAT 150L 230V 50/60Hz | 1 unidad | 1672,99 € | Equipos térmicos (frigoríficos, congeladores, estufas, baños) |  | SELECTA
| 7000952 | AGITADOR MULTIMATIC 9-S | 1 unidad | 1677,21 € | Equipos de agitación (vortex, mezcladores) |  | SELECTA
| 7000952 | AGITADOR MULTIMATIC 9-S | 1 unidad | 1677,21 € | Equipos de agitación (vortex, mezcladores) |  | SELECTA
| 5054996 | CAMPANA XL PARA INCUBATOR-1000 | 1 unidad | 1686,35 € | Accesorios para equipos |  | SELECTA
| 5717920 | Mesa para centrífuga 2-16KL, 2 puertas | 1 unidad | 1692,29 € | Accesorios para equipos |  | SELECTA
| 5717926 | Mesa para centrífuga 3-16KL, 3-18KS y 4-16KS | 1 unidad | 1692,29 € | Accesorios para equipos |  | SELECTA
| 5581200 | PACK HEAT-ON MULTI WELL | 1 unidad | 1697,47 € | Accesorios para equipos |  | SELECTA
| 5712104 | CABEZAL ANGULAR 12 TIRAS X 8 PCR | 1 unidad | 1710,69 € | Accesorios para equipos |  | SELECTA
| 2000254 | ESTUFA DESECACIÓN CONTERM 150L 230V 50/60Hz | 1 unidad | 1711,78 € | Equipos térmicos (frigoríficos, congeladores, estufas, baños) |  | SELECTA
| 2101300 | ARMARIO REFRIGERADO PHARMALOW L | 1 unidad | 1714,87 € | Equipos térmicos (frigoríficos, congeladores, estufas, baños) |  | SELECTA
| 5580078 | BLOQUE HEAT-ON 4 L | 1 unidad | 1715,31 € | Accesorios para equipos |  | SELECTA
| 5711136 | CABEZAL TAMBOR CON TAPA PARA 60-120 VIALES | 1 unidad | 1715,91 € | Accesorios para equipos |  | SELECTA
| 7000953 | AGITADOR MULTIMATIC 5-N 230V 50/60HZ | 1 unidad | 1718,17 € | Equipos de agitación (vortex, mezcladores) |  | SELECTA
| 7000953 | AGITADOR MULTIMATIC 5-N 230V 50/60HZ | 1 unidad | 1718,17 € | Equipos de agitación (vortex, mezcladores) |  | SELECTA
| 4312001 | SOFTWARE M.WAVE PROFESSIONAL P/V-1100 VR-2000 | 1 unidad | 1719,10 € | Otros instrumentos de uso general |  | SELECTA
| 4312001 | Software M.Wave Professional p/V-1100 VR-2000 | 1 unidad | 1719,10 € | Otros instrumentos de uso general |  | SELECTA
| 2253402 | CHIMENEA EVACUACION CON VENTILADOR Y CATALIZADOR | 1 unidad | 1721,57 € | Accesorios para equipos |  | SELECTA
| 4001058 | COLECTOR HUMOS40 PL.MICRO | 1 unidad | 1731,34 € | Otros instrumentos de uso general |  | SELECTA
| 5451000 | Agitador vibrador Multi-REAX | 1 unidad | 1732,98 € | Equipos de agitación (vortex, mezcladores) |  | SELECTA
| 6003276 | BATERIA MACRO KJELDAHL 6 PL. 250ml | 1 unidad | 1735,30 € | Accesorios para equipos |  | SELECTA
| 6003296 | BATERIA MACRO KJELDAHL 6 PL. | 1 unidad | 1735,30 € | Accesorios para equipos |  | SELECTA
| 6003276 | BATERIA MACRO KJELDAHL 6 PL. 250ml | 1 unidad | 1735,30 € | Accesorios para equipos |  | SELECTA
| 6003296 | BATERIA MACRO KJELDAHL 6 PL. | 1 unidad | 1735,30 € | Accesorios para equipos |  | SELECTA
| 5800273 | CARRO PARA 20 MATRACES Y 1/2CESTO LIBRE, LM20 | 1 unidad | 1748,14 € | Accesorios para equipos |  | SELECTA
| 5800384 | BANDEJA SUPERIOR P.MATRACES, P.LAVAD. 45CM. LM22S | 1 unidad | 1748,14 € | Accesorios para equipos |  | SELECTA
| 5800273 | Carro para 20 matraces y 1/2 cesto libre LM20 | 1 unidad | 1748,14 € | Accesorios para equipos |  | SELECTA
| 5800384 | BANDEJA SUPERIOR PARA MATRACES PARA LAVADORA 45CM | 1 unidad | 1748,14 € | Accesorios para equipos |  | SELECTA
| 5100505 | AGITADOR MAGNETICO MULTIPLE MS-5 | 1 unidad | 1748,43 € | Equipos de agitación (vortex, mezcladores) |  | SELECTA
| 2101291 | ARMARIO REFRIG.PHARMALOW V | 1 unidad | 1757,26 € | Equipos térmicos (frigoríficos, congeladores, estufas, baños) |  | SELECTA
| 5016101 | AGITADOR DE VARILLA HEI-TORQUE EXPERT 100 | 1 unidad | 1764,58 € | Equipos de agitación (vortex, mezcladores) |  | SELECTA
| 4903005 | DESTILADOR R-4 RESER | 1 unidad | 1778,16 € | Equipos de evaporación |  | SELECTA
| 4903005 | Destilador “R-4 Reser” | 1 unidad | 1778,16 € | Equipos de evaporación |  | SELECTA
| 7002556 | CENTRIFUGA CENTROMIX -BLT 230V 50/60Hz | 1 unidad | 1782,69 € | Equipos de centrifugación |  | SELECTA
| 7002556 | CENTRIFUGA CENTROMIX -BLT 230V 50/60Hz | 1 unidad | 1782,69 € | Equipos de centrifugación |  | SELECTA
| 5248042 | Cabezál multicanal C4 | 1 unidad | 1788,52 € | Bombas de trasvase o vacío |  | SELECTA
| 2001252 | ESTUFA DESECACIÓN DIGITHEAT TFT 36L 230V 50/60Hz | 1 unidad | 1788,90 € | Equipos térmicos (frigoríficos, congeladores, estufas, baños) |  | SELECTA
| 5712182 | CABEZAL ANGULAR 12 TUBOS EPPENDORF 5 ML | 1 unidad | 1789,10 € | Accesorios para equipos |  | SELECTA
| 2001251 | ESTUFA DESECACION DIGITHEAT TFT 19L 230V 50/60Hz A | 1 unidad | 1789,75 € | Equipos térmicos (frigoríficos, congeladores, estufas, baños) |  | SELECTA
| 5831303 | JUEGO PESAS E2 1MG A 100G (21 PIEZAS) | 21 piezas | 1792,43 € | Accesorios para equipos |  | SELECTA
| 4002509 | BLOQUE TMB-20 D.20 PL.MACRO | 1 unidad | 1807,14 € | Equipos térmicos |  | SELECTA
| 4000509 | BLOQUE METALICO D.20 PL.MACRO | 1 unidad | 1808,67 € | Equipos térmicos (frigoríficos, congeladores, estufas, baños) |  | SELECTA
| 5580076 | BLOQUE HEAT-ON 5 L | 1 unidad | 1809,33 € | Accesorios para equipos |  | SELECTA
| 2000368 | HORNO MUFLA 11X12X20 CMS. "R-3 L" 230V 50/60Hz * | 1 unidad | 1816,96 € | Equipos térmicos (frigoríficos, congeladores, estufas, baños) |  | SELECTA
| 5054121 | AGITADOR REAX-2+ADAPTADOR UNIVERSAL | 1 unidad | 1823,94 € | Equipos de agitación (vortex, mezcladores) |  | SELECTA
| 5010016 | SEALING HANDLE DELCON | 1 unidad | 1831,75 € | Accesorios para equipos |  | SELECTA
| 5711171 | CABEZAL OSCILANTE FORMA CRUZ | 1 unidad | 1832,23 € | Accesorios para equipos |  | SELECTA
| 5712181 | CABEZAL ANGULAR 6 X 50ML FALCON | 1 unidad | 1832,23 € | Accesorios para equipos |  | SELECTA
| 5712136 | CABEZAL ANGULAR 36 EPPENDORF | 1 unidad | 1841,37 € | Accesorios para equipos |  | SELECTA
| 5712131 | CABEZAL ANGULAR 30 EPPENDORF | 1 unidad | 1842,46 € | Accesorios para equipos |  | SELECTA
| 2101278 | ARMARIO CONGELADOR TEMPLOW S | 1 unidad | 1843,38 € | Equipos térmicos (frigoríficos, congeladores, estufas, baños) |  | SELECTA
| 6001482 | BAÑO PRECIS BAT 6 PLAZAS 200ºC A | 1 unidad | 1845,03 € | Equipos térmicos (frigoríficos, congeladores, estufas, baños) |  | SELECTA
| 6001482 | BAÑO PRECIS BAT 6 PLAZAS 200ºC A | 1 unidad | 1845,03 € | Equipos térmicos (frigoríficos, congeladores, estufas, baños) |  | SELECTA
| 1001947 | RESISTENCIA-ABRAZADERA 245X195 1500W 230V PARA RV-12 | 1 unidad | 1846,28 € | Equipos térmicos (frigoríficos, congeladores, estufas, baños) |  | SELECTA
| 1001976 | RESISTENCIA ABAZADERA 245X195 2800W 230V PARA RV-12 | 1 unidad | 1846,28 € | Equipos térmicos (frigoríficos, congeladores, estufas, baños) |  | SELECTA
| 4001052 | BLOQUE METALICO D40 PL.MICRO | 1 unidad | 1855,01 € | Equipos térmicos (frigoríficos, congeladores, estufas, baños) |  | SELECTA
| 5800264 | CARRO UNIVERSAL PARA 40 PIEZAS, ALTO 22CM, LM40S | 1 unidad | 1857,02 € | Accesorios para equipos |  | SELECTA
| 5800264 | Carro universal para 40 piezas alto 22cm LM40S | 1 unidad | 1857,02 € | Accesorios para equipos |  | SELECTA
| 6001492 | REFRIGERADOR DE CIRCULACION CH-1100 | 1 unidad | 1862,18 € | Equipos térmicos (frigoríficos, congeladores, estufas, baños) |  | SELECTA
| 6001492 | REFRIGERADOR DE CIRCULACION CH-1100 | 1 unidad | 1862,18 € | Equipos térmicos (frigoríficos, congeladores, estufas, baños) |  | SELECTA
| 5244081 | Cabezál multicanal C8 | 1 unidad | 1863,13 € | Bombas de trasvase o vacío |  | SELECTA
| 4129051 | BOMBA PERISTÁLTICA PR-2004 | 1 unidad | 1865,58 € | Bombas de trasvase o vacío |  | SELECTA
| 4129051 | Bomba peristáltica PR-2004 | 1 unidad | 1865,58 € | Bombas de trasvase o vacío |  | SELECTA
| 2101332 | PHARMALOW C | 1 unidad | 1866,88 € | Equipos térmicos (frigoríficos, congeladores, estufas, baños) |  | SELECTA
| 5838123 | PESA 10 KG CLASE E2 | 1 unidad | 1868,51 € | Accesorios para equipos |  | SELECTA
| 4120018 | CUBETA DE FLUJO TERMOSTATADO | 1 unidad | 1873,88 € | Accesorios para equipos |  | SELECTA
| 7000561 | CABEZAL ANGULAR 12 TUB. 50ML | 1 unidad | 1876,25 € | Accesorios para equipos |  | SELECTA
| 7000561 | CABEZAL ANGULAR 12 TUB. 50ML | 1 unidad | 1876,25 € | Accesorios para equipos |  | SELECTA
| 1000988 | ADAPTADOR DESPLAZ. HELICOIDAL | 1 unidad | 1895,06 € | Accesorios para equipos |  | SELECTA
| 5058437 | SISTEMA RECIRCULACION CON FILTROS PARA EXTRACCION | 1 unidad | 1897,63 € | Otros instrumentos de uso general |  | SELECTA
| 4120820 | VALVULA CON GRIFO REACTOR RV-650 * | 1 unidad | 1898,56 € | Accesorios para equipos |  | SELECTA
| 4120820 | VALVULA CON GRIFO PARA REACTOR RV-650 | 1 unidad | 1898,56 € | Accesorios para equipos |  | SELECTA
| 5800262 | CARRO UNIVERSAL PARA 40 PIEZAS, LM40 | 1 unidad | 1899,35 € | Accesorios para equipos |  | SELECTA
| 5800262 | Carro universal para 40 piezas LM40 | 1 unidad | 1899,35 € | Accesorios para equipos |  | SELECTA
| 2101387 | SISTEMA ALIMENTACION ININTERRUMPIDA 3000 VA | 1 unidad | 1901,38 € | Fuentes de alimentación o iluminación |  | SELECTA
| 3000835 | FLOCULADOR PORTATIL 4P-M. 110/230V 50/60 | 1 unidad | 1901,69 € | Equipos de agitación (vortex, mezcladores) |  | SELECTA
| 5801395 | CARRO NIVELADO CON SISTEMA DE LAVADO MIXTO | 1 unidad | 1907,27 € | Accesorios para equipos |  | SELECTA
| 5801395 | CARRO NIVELADO CON SISTEMA DE LAVADO MIXTO | 1 unidad | 1907,27 € | Accesorios para equipos |  | SELECTA
| 5800012 | DESMINERALIZADOR LAB-ION L-12 | 1 unidad | 1909,48 € | Equipos de purificación de agua |  | SELECTA
| 5800012 | Desmineralizador Lab-Ion L-12 | 1 unidad | 1909,48 € | Equipos de purificación de agua |  | SELECTA
| 2001253 | ESTUFA DESECACIÓN DIGITHEAT TFT 52L 230V 50/60Hz | 1 unidad | 1917,45 € | Equipos térmicos (frigoríficos, congeladores, estufas, baños) |  | SELECTA
| 2001262 | ESTUFA CULTIVOS INCUDIGIT TFT 36 L 230V 50/60Hz | 1 unidad | 1917,45 € | Equipos térmicos (frigoríficos, congeladores, estufas, baños) |  | SELECTA
| 2001266 | ESTUFA CULTIVOS INCUDIGIT TFT 36 L 230V 50/60Hz PM | 1 unidad | 1917,45 € | Equipos térmicos (frigoríficos, congeladores, estufas, baños) |  | SELECTA
| 5800279 | CARRO PARA PIPETAS LPV40 | 1 unidad | 1923,56 € | Accesorios para equipos |  | SELECTA
| 5800279 | Carro para pipetas LPV40 | 1 unidad | 1923,56 € | Accesorios para equipos |  | SELECTA
| 2001261 | ESTUFA CULTIVOS INCUDIGIT TFT 19 L 230V 50/60Hz | 1 unidad | 1926,10 € | Equipos térmicos (frigoríficos, congeladores, estufas, baños) |  | SELECTA
| 5800301 | CARRO PARA 20 MATRACES Y 1/2CESTO LIBRE, LM20DS | 1 unidad | 1953,80 € | Accesorios para equipos |  | SELECTA
| 5800366 | CESTO SUP.KP60 P.TUBOS (45CM) | 1 unidad | 1953,80 € | Accesorios para equipos |  | SELECTA
| 5800301 | CARRO PARA 20 MATRACES Y 1/2 CESTO LIBRE | 1 unidad | 1953,80 € | Accesorios para equipos |  | SELECTA
| 5800366 | CESTO SUPERIOR KP60 PARA TUBOS | 1 unidad | 1953,80 € | Accesorios para equipos |  | SELECTA
| 5016102 | AGITADOR DE VARILLA HEI-TORQUE ULTIMATE 100 | 1 unidad | 1959,72 € | Equipos de agitación (vortex, mezcladores) |  | SELECTA
| 1000987 | ADAPTADOR PEQUEÑO VOLUMEN CON SONDA TEMP. | 1 unidad | 1960,30 € | Accesorios para equipos |  | SELECTA
| 5054442 | AGITADOR POLYMAX-1040 5º | 1 unidad | 1971,50 € | Equipos de agitación (vortex, mezcladores) |  | SELECTA
| 3001214 | UNIDAD REFRIGERADORA-REG -20ºC | 1 unidad | 1986,77 € | Equipos térmicos (frigoríficos, congeladores, estufas, baños) |  | SELECTA
| 5054423 | AGITADOR DUOMAX-1030 5º | 1 unidad | 1995,91 € | Equipos de agitación (vortex, mezcladores) |  | SELECTA
| 5109001 | BLOQUE 96 X 0,2ML PARA PCR | 1 unidad | 1997,49 € | Accesorios para equipos |  | SELECTA
| 5109002 | BLOQUE 54 X 0,5 ML PARA PCR | 1 unidad | 1997,49 € | Accesorios para equipos |  | SELECTA
| 5109003 | BLOQUE 96X0.2ML+ 77X0,5ML PCR | 1 unidad | 1997,49 € | Accesorios para equipos |  | SELECTA
| 5109004 | BLOQUE PLAC. 384 POCILLOS PCR | 1 unidad | 1997,49 € | Accesorios para equipos |  | SELECTA
| 2200851 | HORNO IVYMEN N-8L 1100ºC | 1 unidad | 1997,93 € | Equipos térmicos (frigoríficos, congeladores, estufas, baños) |  | SELECTA
| 2001263 | ESTUFA CULTIVOS INCUDIGIT TFT 52 L 230V 50/60Hz | 1 unidad | 2001,29 € | Equipos térmicos (frigoríficos, congeladores, estufas, baños) |  | SELECTA
| 2001264 | ESTUFA CULTIVOS INCUDIGIT TFT 80 L 230V 50/60Hz | 1 unidad | 2009,53 € | Equipos térmicos (frigoríficos, congeladores, estufas, baños) |  | SELECTA
| 2001254 | ESTUFA DESECACIÓN DIGITHEAT TFT 80L 230V 50/60Hz | 1 unidad | 2010,56 € | Equipos térmicos (frigoríficos, congeladores, estufas, baños) |  | SELECTA
| 4903016 | DESTILADOR L-8 CABINET | 1 unidad | 2016,03 € | Equipos de evaporación |  | SELECTA
| 4903016 | Destilador “L-8 Cabinet” | 1 unidad | 2016,03 € | Equipos de evaporación |  | SELECTA
| 5054422 | AGITADOR PROMAX-1020 | 1 unidad | 2024,76 € | Equipos de agitación (vortex, mezcladores) |  | SELECTA
| 3000550 | BAÑO CON EQUIPO TERMOST. DIGITERM-TFT-200 -20 | 1 unidad | 2037,94 € | Equipos térmicos (frigoríficos, congeladores, estufas, baños) |  | SELECTA
| 5054424 | AGITADOR DUOMAX-1030 10º | 1 unidad | 2049,02 € | Equipos de agitación (vortex, mezcladores) |  | SELECTA
| 5016201 | AGITADOR DE VARILLA HEI-TORQUE EXPERT 200 | 1 unidad | 2049,63 € | Equipos de agitación (vortex, mezcladores) |  | SELECTA
| 5711156 | CABEZAL OSCILANTE 6 POSICIONES | 1 unidad | 2050,47 € | Accesorios para equipos |  | SELECTA
| 5054443 | AGITADOR POLYMAX-1040 10º | 1 unidad | 2052,63 € | Equipos de agitación (vortex, mezcladores) |  | SELECTA
| 5712115 | CABEZAR ANGULAR 12 TIRAS X 8 PCR | 1 unidad | 2058,97 € | Accesorios para equipos |  | SELECTA
| 4120821 | VALVULA CON GRIFO REACTOR RV-6100 * | 1 unidad | 2062,50 € | Accesorios para equipos |  | SELECTA
| 4120821 | VALVULA CON GRIFO PARA REACTOR RV-6100 | 1 unidad | 2062,50 € | Accesorios para equipos |  | SELECTA
| 4001726 | AUTOCLAVE AUTESTER 1,5 LITROS | 1 unidad | 2064,67 € | Equipos de esterilización |  | SELECTA
| 5054412 | AGITADOR UNIMAX-1010 110/220V 50/60Hz | 1 unidad | 2066,54 € | Equipos de agitación (vortex, mezcladores) |  | SELECTA
| 4005092 | COLECTOR HUMOS 20 PL.MACRO | 1 unidad | 2074,76 € | Accesorios para equipos |  | SELECTA
| 5711222 | CABEZAL OSCILANTE PLACAS MICROTITER | 1 unidad | 2085,75 € | Accesorios para equipos |  | SELECTA
| 5810100 | MEZCLADOR DE SOLIDOS EN V, VS-5 | 1 unidad | 2088,84 € | Equipos de agitación |  | SELECTA
| 5810100 | MEZCLADOR DE SOLIDOS EN V, VS-5 | 1 unidad | 2088,84 € | Equipos de agitación (vortex, mezcladores) |  | SELECTA
| 3000868 | BAÑO ULTRASONS-HD CALEF. 22L | 1 unidad | 2089,46 € | Baños de ultrasonidos |  | SELECTA
| 2101346 | ARMARIO CONGELADOR TEMPLOW S2 | 1 unidad | 2093,71 € | Equipos térmicos (frigoríficos, congeladores, estufas, baños) |  | SELECTA
| 5800300 | CARRO UNIVERSAL PARA 40 PIEZAS, LM40DS | 1 unidad | 2098,98 € | Accesorios para equipos |  | SELECTA
| 5800617 | CARRO DE INYECCION UNIV. CON 46 POS.(45CM) LM46 | 1 unidad | 2098,98 € | Accesorios para equipos |  | SELECTA
| 5800300 | CARRO UNIVERSAL PARA 40 PIEZAS | 1 unidad | 2098,98 € | Accesorios para equipos |  | SELECTA
| 5800617 | CARRO DE INYECCIÓN UNIVERSAL CON 46 POS. (45 CM) LM46 | 1 unidad | 2098,98 € | Accesorios para equipos |  | SELECTA
| 4001425 | UNIDAD EXTRACCI.FRIO EF-1425 | 1 unidad | 2103,38 € | Equipos térmicos (frigoríficos, congeladores, estufas, baños) |  | SELECTA
| 5051480 | MATRAZ EVAPORADOR 10 L PARA HEI-VAP INDUSTRIAL | 10 l | 2103,95 € | Accesorios para equipos |  | SELECTA
| 5800311 | CARRO PARA PIPETAS LPV40DS | 1 unidad | 2111,07 € | Accesorios para equipos |  | SELECTA
| 5800311 | CARRO PARA PIPETAS LPV40DS | 1 unidad | 2111,07 € | Accesorios para equipos |  | SELECTA
| 6001493 | REFRIGERADOR DE CIRCULACION CH-1400 | 1 unidad | 2114,25 € | Equipos térmicos (frigoríficos, congeladores, estufas, baños) |  | SELECTA
| 6001493 | REFRIGERADOR DE CIRCULACION CH-1400 | 1 unidad | 2114,25 € | Equipos térmicos (frigoríficos, congeladores, estufas, baños) |  | SELECTA
| 5712071 | CABEZAL ANGULAR PARA 12X15ML + 6X50ML FALCON | 1 unidad | 2118,42 € | Accesorios para equipos |  | SELECTA
| 5712150 | CABEZAL ANGULAR 6 X 50 ML | 1 unidad | 2118,42 € | Accesorios para equipos |  | SELECTA
| 3000820 | FLOCULADOR FLOCUMATIC 4P LED | 1 unidad | 2120,98 € | Equipos de agitación (vortex, mezcladores) |  | SELECTA
| 7000741 | CABEZAL ANGULAR 6 TUB. 100ML | 1 unidad | 2120,98 € | Accesorios para equipos |  | SELECTA
| 7002576 | CENTRIFUGA MIXTASEL -BLT 230V 50/60HZ | 1 unidad | 2120,98 € | Equipos de centrifugación |  | SELECTA
| 7000741 | CABEZAL ANGULAR 6 TUB. 100ML | 1 unidad | 2120,98 € | Accesorios para equipos |  | SELECTA
| 7002576 | CENTRIFUGA MIXTASEL -BLT 230V 50/60HZ | 1 unidad | 2120,98 € | Equipos de centrifugación |  | SELECTA
| 5800266 | CARRO PARA MATRACES/PIPETAS, LPM20/20 | 1 unidad | 2123,17 € | Accesorios para equipos |  | SELECTA
| 5800266 | Carro para matraces/pipetas LPM20/20 | 1 unidad | 2123,17 € | Accesorios para equipos |  | SELECTA
| 1000985 | ADAPTADOR BAJA VISCOSIDAD | 1 unidad | 2131,69 € | Accesorios para equipos |  | SELECTA
| 5712155 | CABEZAL ANGULAR 4 X 85ML | 1 unidad | 2135,42 € | Accesorios para equipos |  | SELECTA
| 5712156 | CABEZAL ANGULAR 8 X 50ML | 1 unidad | 2135,42 € | Accesorios para equipos |  | SELECTA
| 5712157 | CABEZAL ANGULAR 20 X 10ML | 1 unidad | 2135,42 € | Accesorios para equipos |  | SELECTA
| 5711122 | CABEZAL OSCILANTE PLACAS MICROTITER | 1 unidad | 2136,72 € | Accesorios para equipos |  | SELECTA
| 5800303 | CARRO UNIVERSAL PARA 40 PIEZAS,ALTO 22CM, LM40SDS | 1 unidad | 2141,32 € | Accesorios para equipos |  | SELECTA
| 5800303 | CARRO UNIVERSAL PARA 40 PIEZAS ALTO 22CM | 1 unidad | 2141,32 € | Accesorios para equipos |  | SELECTA
| 5831304 | JUEGO PESAS E2 1MG A 200G (23 PIEZAS) | 23 piezas | 2147,53 € | Accesorios para equipos |  | SELECTA
| 5710045 | CENTRIFUGA SIGMA 1-16 | 1 unidad | 2149,14 € | Equipos de centrifugación |  | SELECTA
| 7000384 | AGITADOR OSCILANTE VIBROMATIC | 1 unidad | 2154,44 € | Equipos de agitación (vortex, mezcladores) |  | SELECTA
| 7000384 | AGITADOR OSCILANTE VIBROMATIC | 1 unidad | 2154,44 € | Equipos de agitación (vortex, mezcladores) |  | SELECTA
| 4903017 | DESTILADOR R-8 RESER | 1 unidad | 2160,46 € | Equipos de evaporación |  | SELECTA
| 4903017 | Destilador “R-8 Reser” | 1 unidad | 2160,46 € | Equipos de evaporación |  | SELECTA
| 5712266 | CABEZAL ANGULAR 8 X 50ML BIOSAFE | 1 unidad | 2164,16 € | Accesorios para equipos |  | SELECTA
| 5712311 | CABEZAL ANGULAR 12X15ML FALCON BIOSAFE | 1 unidad | 2164,16 € | Accesorios para equipos |  | SELECTA
| 5712349 | CABEZAL ANGULAR 48 EPPENDORF | 48 x 1,5/2,0 ml | 2164,16 € | Accesorios para equipos |  | SELECTA
| 5800241 | CESTO PARA MATRACES/PIPETAS/TUBOS LPM2010 | 1 unidad | 2185,66 € | Accesorios para equipos |  | SELECTA
| 5800241 | Cesto para matraces/pipetas LPM2010 | 1 unidad | 2185,66 € | Accesorios para equipos |  | SELECTA
| 3000551 | BAÑO CON EQUIPO TERMOST. DIGITERM-TFT-200 -27 | 1 unidad | 2197,54 € | Equipos térmicos (frigoríficos, congeladores, estufas, baños) |  | SELECTA
| 2000100 | ESTUFA DE CULTIVOS INCUDIGIT-SV 30L * | 1 unidad | 2208,50 € | Equipos térmicos (frigoríficos, congeladores, estufas, baños) |  | SELECTA
| 5712310 | CABEZAL ANGULAR 6X50ML FALCON BIOSAFE | 1 unidad | 2215,14 € | Accesorios para equipos |  | SELECTA
| 5591036 | CONTROLADOR DE VACIO HEI-VAC CONTROL | 1 unidad | 2225,57 € | Bombas de trasvase o vacío |  | SELECTA
| 3000554 | ULTRATERMOSTATO CIRC. ULTRATERM TFT-200-S | 1 unidad | 2226,66 € | Equipos térmicos (frigoríficos, congeladores, estufas, baños) |  | SELECTA
| 2001255 | ESTUFA DESECACIÓN DIGITHEAT TFT 150L 230V 50/60Hz | 1 unidad | 2238,81 € | Equipos térmicos (frigoríficos, congeladores, estufas, baños) |  | SELECTA
| 5910009 | BOMBA DE VACIO LABOPORT | 1 unidad | 2239,29 € | Bombas de trasvase o vacío |  | SELECTA
| 5910009 | BOMBA DE VACIO LABOPORT | 1 unidad | 2239,29 € | Bombas de trasvase o vacío |  | SELECTA
| 3000974 | AGITADOR ROTABIT S/PLATAFORMA 110/230 V. 50/60Hz | 1 unidad | 2245,00 € | Equipos de agitación (vortex, mezcladores) |  | SELECTA
| 5910016 | BOMBA ROTAVAC VALVE TEC | 1 unidad | 2252,15 € | Bombas de trasvase o vacío |  | SELECTA
| 5910016 | BOMBA ROTAVAC VALVE TEC | 1 unidad | 2252,15 € | Bombas de trasvase o vacío |  | SELECTA
| 7002550 | CENTROKIT (CENTROMIX + CABEZAL ANG. 10X15ML) | 1 unidad | 2274,80 € | Accesorios para equipos |  | SELECTA
| 7002550 | CENTROKIT (CENTROMIX + CABEZAL ANG. 10X15ML) | 1 unidad | 2274,80 € | Accesorios para equipos |  | SELECTA
| 5711124 | CABEZAL OSCILANTE 24 TUBOS EPPENDORF | 1 unidad | 2275,25 € | Accesorios para equipos |  | SELECTA
| 2001265 | ESTUFA CULTIVOS INCUDIGIT TFT 150 L 230V 50/60Hz | 1 unidad | 2276,30 € | Equipos térmicos (frigoríficos, congeladores, estufas, baños) |  | SELECTA
| 3000864 | BAÑO ULTRASONS-HD CALEF. 30L | 1 unidad | 2285,64 € | Baños de ultrasonidos |  | SELECTA
| 5016202 | AGITADOR DE VARILLA HEI-TORQUE ULTIMATE 200 | 1 unidad | 2293,51 € | Equipos de agitación (vortex, mezcladores) |  | SELECTA
| 3000910 | BAÑO ULTRASONS-P 10 LITROS | 1 unidad | 2301,81 € | Baños de ultrasonidos |  | SELECTA
| 5711650 | CABEZAL OSCILANTE ALUMINIO FORMA CRUZ | 1 unidad | 2302,70 € | Accesorios para equipos |  | SELECTA
| 5800242 | CESTO PARA MATRACES/PIPETAS/TUBOS LPM2010DS | 1 unidad | 2304,64 € | Accesorios para equipos |  | SELECTA
| 5800302 | CARRO PARA MATRACES/PIPETAS, LPM20/20DS | 1 unidad | 2304,64 € | Accesorios para equipos |  | SELECTA
| 5800242 | Cesto para matraces/pipetas LPM2010DS | 1 unidad | 2304,64 € | Accesorios para equipos |  | SELECTA
| 5800302 | CARRO PARA MATRACES/PIPETAS | 1 unidad | 2304,64 € | Accesorios para equipos |  | SELECTA
| 5717922 | Mesa para centrífuga 6-16S | 1 unidad | 2305,69 € | Accesorios para equipos |  | SELECTA
| 2005163 | ESTUFA DIGITRONIC TFT 33L PTA.MET. 230V 50/60HZ A | 1 unidad | 2310,91 € | Equipos térmicos (frigoríficos, congeladores, estufas, baños) |  | SELECTA
| 7000560 | CABEZAL ANGULAR 56 TUB. 15ML | 1 unidad | 2310,91 € | Accesorios para equipos |  | SELECTA
| 7000560 | CABEZAL ANGULAR 56 TUB. 15ML | 1 unidad | 2310,91 € | Accesorios para equipos |  | SELECTA
| 5910112 | BOMBA DE VACÍO LABOPORT EU N-820G | 1 unidad | 2332,54 € | Bombas de trasvase o vacío |  | SELECTA
| 5910112 | BOMBA DE VACIO LABOPORT EU N-820G | 1 unidad | 2332,54 € | Bombas de trasvase o vacío |  | SELECTA
| 5810101 | MEZCLADOR DE SOLIDOS EN V, VS-8 | 1 unidad | 2342,28 € | Equipos de agitación |  | SELECTA
| 5810101 | MEZCLADOR DE SOLIDOS EN V, VS-8 | 1 unidad | 2342,28 € | Equipos de agitación (vortex, mezcladores) |  | SELECTA
| 5712450 | CABEZAL ANGULAR 24 EPPENDORF 5 ML BIOSAFE | 24 x 5 ml | 2345,83 € | Accesorios para equipos |  | SELECTA
| 2000369 | HORNO MUFLA 13X20X30 CMS. "R-8 L" 230V 50/60Hz * | 1 unidad | 2345,93 € | Equipos térmicos (frigoríficos, congeladores, estufas, baños) |  | SELECTA
| 2005165 | ESTUFA DIGITRONIC TFT 47L PUERTA MET. 230V 50/60HZ | 1 unidad | 2345,93 € | Equipos térmicos (frigoríficos, congeladores, estufas, baños) |  | SELECTA
| 5609510 | CABINA DE SEGURIDAD BIOLOGICA CLASE I IVYMEN H-2 | 1 unidad | 2349,52 € | Otros instrumentos de uso general |  | SELECTA
| 5800276 | CARRO INFERIOR INYECTOR P.16 BOTELLAS LB16 | 1 unidad | 2353,04 € | Accesorios para equipos |  | SELECTA
| 5800276 | Carro inferior inyector para 16 botellas LB16 | 1 unidad | 2353,04 € | Accesorios para equipos |  | SELECTA
| 5020104 | MAQUINA DE HIELO TRITURADO COM 50 | 1 unidad | 2367,35 € | Equipos térmicos (frigoríficos, congeladores, estufas, baños) |  | SELECTA
| 5711660 | CABEZAL OSCILANTE ACERO INOXIDABLE FORMA CRUZ | 1 unidad | 2388,95 € | Accesorios para equipos |  | SELECTA
| 5800263 | CARRO PARA 12 REACTORES LR4 | 1 unidad | 2389,32 € | Accesorios para equipos |  | SELECTA
| 5800263 | Carro para 12 reactores LR4 | 1 unidad | 2389,32 € | Accesorios para equipos |  | SELECTA
| 5710049 | CENTRIFUGA 1-16 (IVD) 100-220V-50/60Hz | 1 unidad | 2391,84 € | Equipos de centrifugación |  | SELECTA
| 7000954 | AGITADOR MULTIMATIC 9-N 230V 50/60HZ | 1 unidad | 2397,35 € | Equipos de agitación (vortex, mezcladores) |  | SELECTA
| 7000954 | AGITADOR MULTIMATIC 9-N 230V 50/60HZ | 1 unidad | 2397,35 € | Equipos de agitación (vortex, mezcladores) |  | SELECTA
| 2101385 | ARMARIO CONSERVADOR 2 T TEMPLOW-PS | 1 unidad | 2404,84 € | Equipos térmicos (frigoríficos, congeladores, estufas, baños) |  | SELECTA
| 5712265 | CABEZAL ANGULAR 6 X 85ML BIOSAFE | 1 unidad | 2405,94 € | Accesorios para equipos |  | SELECTA
| 5910065 | TERMOSTATO DE INMERSION CON PANTALLA TACTIL CC | 1 unidad | 2419,08 € | Equipos térmicos (frigoríficos, congeladores, estufas, baños) |  | SELECTA
| 5910065 | TERMOSTATO DE INMERSION CON PANTALLA TACTIL CC A | 1 unidad | 2419,08 € | Equipos térmicos (frigoríficos, congeladores, estufas) |  | SELECTA
| 5711135 | CABEZAL OSCILANTE COMPLETO 24 TUBOS EPPENDORF | 1 unidad | 2422,93 € | Accesorios para equipos |  | SELECTA
| 2005166 | ESTUFA DIGITRONIC TFT 47L PUERTA CRIS.230V 50/60HZ | 1 unidad | 2430,80 € | Equipos térmicos (frigoríficos, congeladores, estufas, baños) |  | SELECTA
| 2005164 | ESTUFA DIGITRONIC TFT 33L PTA.CRIS.230V 50/60HZ A | 1 unidad | 2441,84 € | Equipos térmicos (frigoríficos, congeladores, estufas, baños) |  | SELECTA
| 2005167 | ESTUFA DIGITRONIC TFT 76L PUERTA MET. 230V 50/60HZ | 1 unidad | 2443,08 € | Equipos térmicos (frigoríficos, congeladores, estufas, baños) |  | SELECTA
| 5712159 | CABEZAL ANGULAR 6 X 85ML | 1 unidad | 2449,06 € | Accesorios para equipos |  | SELECTA
| 5910110 | BOMBA DE VACIO N-840 | 1 unidad | 2450,66 € | Bombas de trasvase o vacío |  | SELECTA
| 5910110 | BOMBA DE VACIO N-840 | 1 unidad | 2450,66 € | Bombas de trasvase o vacío |  | SELECTA
| 5235006 | Bomba peristáltica Hei-FLOW Core 600 | 1 unidad | 2458,87 € | Bombas de trasvase o vacío |  | SELECTA
| 2100057 | TEMPLOW YC-300 | 1 unidad | 2461,70 € | Equipos térmicos (frigoríficos, congeladores, estufas, baños) |  | SELECTA
| 2200852 | HORNO IVYMEN N-13L 1100ºC | 1 unidad | 2467,31 € | Equipos térmicos (frigoríficos, congeladores, estufas, baños) |  | SELECTA
| 5912300 | Base para Hei-Vap Industrial | 1 unidad | 2479,83 € | Accesorios para equipos |  | SELECTA
| 5912300 | BASE PARA HEI-VAP INDUSTRIAL | 1 unidad | 2479,83 € | Accesorios para equipos |  | SELECTA
| 1002006 | TRIPLE CAMISA REACTOR 2L 1001879 | 1 unidad | 2503,71 € | Equipos de presión |  | SELECTA
| 5800278 | CARRO LAVAPIPETAS P.100 PIPETAS, LPT100 | 1 unidad | 2534,49 € | Accesorios para equipos |  | SELECTA
| 5800278 | Carro lavapipetas para 100 pipetas LPT100 | 1 unidad | 2534,49 € | Accesorios para equipos |  | SELECTA
| 2101292 | BACK-UP CO2 PARA ULTRACONGELADOR | 1 unidad | 2542,00 € | Accesorios para equipos |  | SELECTA
| 1000667 | Soporte filtro inoxidable Ø142 mm +25 filtros | Ø142 mm, 25 filtros | 2544,10 € | Equipos de filtración o SPE |  | SELECTA
| 3000822 | FLOCULADOR FLOCUMATIC 6P LED | 1 unidad | 2549,46 € | Equipos de agitación (vortex, mezcladores) |  | SELECTA
| 5910113 | Bomba de vacío Labport EU N-840G | 1 unidad | 2568,78 € | Bombas de trasvase o vacío |  | SELECTA
| 5910113 | BOMBA DE VACIO LABOPORT EU N-840G | 1 unidad | 2568,78 € | Bombas de trasvase o vacío |  | SELECTA
| 2000381 | ESTUFA SECAR VIDRIO DRYGLASS 230V 50/60Hz | 1 unidad | 2587,74 € | Equipos térmicos (frigoríficos, congeladores, estufas, baños) |  | SELECTA
| 5712449 | CABEZAL ANGULAR 48 EPPENDORF BIOSAFE | 48 x 1,5/2,0 ml | 2595,60 € | Accesorios para equipos |  | SELECTA
| 5711241 | CABEZAL OSCILANTE PLACAS MICROTITER | 1 unidad | 2603,27 € | Accesorios para equipos |  | SELECTA
| 1000663 | Rampa de filtración 3 pos. BioVac | 3 posiciones | 2611,81 € | Equipos de filtración o SPE |  | SELECTA
| 2100055 | TEMPLOW S-YL | 1 unidad | 2616,20 € | Equipos térmicos (frigoríficos, congeladores, estufas, baños) |  | SELECTA
| 2101320 | ARMARIO REFRIGERADO PHARMALOW M /PRINTER | 1 unidad | 2620,67 € | Equipos térmicos (frigoríficos, congeladores, estufas, baños) |  | SELECTA
| 5235001 | Bomba peristáltica Hei-FLOW Core 120 | 1 unidad | 2642,88 € | Bombas de trasvase o vacío |  | SELECTA
| 5016401 | AGITADOR DE VARILLA HEI-TORQUE EXPERT 400 | 1 unidad | 2645,86 € | Equipos de agitación (vortex, mezcladores) |  | SELECTA
| 5711123 | CABEZAL OSCILANTE PLACAS MICROTITER | 1 unidad | 2658,16 € | Accesorios para equipos |  | SELECTA
| 5800261 | CARRO VIDRIO GRANDES DIMENSIONES LB8 | 1 unidad | 2661,52 € | Accesorios para equipos |  | SELECTA
| 5800261 | Carro vidrio grandes dimensiones LB8 | 1 unidad | 2661,52 € | Accesorios para equipos |  | SELECTA
| 5800282 | CARRO PARA FRASCOS FISHER Y MATRACES, LT20 | 1 unidad | 2685,71 € | Accesorios para equipos |  | SELECTA
| 5800282 | Carro para frascos Fisher y matraces LT20 | 1 unidad | 2685,71 € | Accesorios para equipos |  | SELECTA
| 2005168 | ESTUFA DIGITRONIC TFT 76L PUERTA CRIS.230V 50/60HZ | 1 unidad | 2688,61 € | Equipos térmicos (frigoríficos, congeladores, estufas, baños) |  | SELECTA
| 5800305 | CARRO INFERIOR INYECTOR P.16 BOTELLAS LB16DS | 1 unidad | 2697,82 € | Accesorios para equipos |  | SELECTA
| 5800308 | CARRO PARA 12 REACTORES LR4DS | 1 unidad | 2697,82 € | Accesorios para equipos |  | SELECTA
| 5800514 | BANDEJA UNIVERSAL INYECTORA P.56 POSIC. INS56U390 | 1 unidad | 2697,82 € | Accesorios para equipos |  | SELECTA
| 5800305 | CARRO INFERIOR INYECTOR PARA 16 BOTELLAS | 1 unidad | 2697,82 € | Accesorios para equipos |  | SELECTA
| 5800308 | CARRO PARA 12 REACTORES | 1 unidad | 2697,82 € | Accesorios para equipos |  | SELECTA
| 5800514 | BANDEJA UNIVERSAL INYECTORA P.56 POSIC. INS56U390 | 1 unidad | 2697,82 € | Accesorios para equipos |  | SELECTA
| 6032011 | BAÑO UNITRONIC-VAIVEN | 1 unidad | 2698,42 € | Equipos térmicos (frigoríficos, congeladores, estufas, baños) |  | SELECTA
| 6032011 | BAÑO UNITRONIC-VAIVEN | 1 unidad | 2698,42 € | Equipos de agitación (vortex, mezcladores) |  | SELECTA
| 7002577 | CENTRIFUGA MIXTASEL -BLT LYP 230V 50/60HZ | 1 unidad | 2705,79 € | Equipos de centrifugación |  | SELECTA
| 7002577 | CENTRIFUGA MIXTASEL -BLT LYP 230V 50/60HZ | 1 unidad | 2705,79 € | Equipos de centrifugación |  | SELECTA
| 5800310 | CARRO LAVAPIPETAS P.100 PIPETAS, LPT100DS | 1 unidad | 2709,91 € | Accesorios para equipos |  | SELECTA
| 5800310 | CARRO LAVAPIPETAS PARA 100 PIPETAS | 1 unidad | 2709,91 € | Accesorios para equipos |  | SELECTA
| 5800515 | BANDEJA UNIVERSAL INYECTORA P.56 POSIC. INS56U4140 | 1 unidad | 2758,31 € | Accesorios para equipos |  | SELECTA
| 5800527 | CONDENSADOR DE VAPOR ECOSLIM | 1 unidad | 2758,31 € | Accesorios para equipos |  | SELECTA
| 5800515 | BANDEJA UNIVERSAL INYECTORA P.56 POSIC. INS56U4140 | 1 unidad | 2758,31 € | Accesorios para equipos |  | SELECTA
| 5800527 | CONDENSADOR DE VAPOR ECOSLIM | 1 unidad | 2758,31 € | Accesorios para equipos |  | SELECTA
| 3000980 | AGITADOR PLAQUETAS S."APL-48" 110/220V 50/60Hz | 1 unidad | 2770,12 € | Equipos de agitación (vortex, mezcladores) |  | SELECTA
| 5704590 | CENTRIFUGA SIGMA 1-16 PACKAGE (+12134) | 1 unidad | 2778,95 € | Equipos de centrifugación |  | SELECTA
| 5712138 | CABEZAL ANGULAR 4 X 80 ML | 1 unidad | 2781,01 € | Accesorios para equipos |  | SELECTA
| 2005169 | ESTUFA DIGITRONIC TFT 145L PUERTA MET.230V 50/60HZ | 1 unidad | 2786,81 € | Equipos térmicos (frigoríficos, congeladores, estufas, baños) |  | SELECTA
| 5235106 | Bomba peristáltica Hei-FLOW Expert 600 | 1 unidad | 2802,03 € | Bombas de trasvase o vacío |  | SELECTA
| 5100510 | AGITADOR MAGNETICO MULTIPLE MS-10 | 1 unidad | 2802,10 € | Equipos de agitación (vortex, mezcladores) |  | SELECTA
| 5712269 | CABEZAL ANGULAR 8 X 50ML FALCON BIOSAFE | 1 unidad | 2824,14 € | Accesorios para equipos |  | SELECTA
| 6032014 | AGITADOR REFRIGERADO ENSA.VINO | 1 unidad | 2834,69 € | Equipos de agitación (vortex, mezcladores) |  | SELECTA
| 6032014 | AGITADOR REFRIGERADO ENSA.VINO | 1 unidad | 2834,69 € | Equipos de agitación (vortex, mezcladores) |  | SELECTA
| 5910013 | BOMBA ROTAVAC VALVE CONTROL | 1 unidad | 2845,20 € | Bombas de trasvase o vacío |  | SELECTA
| 5910013 | BOMBA ROTAVAC VALVE CONTROL | 1 unidad | 2845,20 € | Bombas de trasvase o vacío |  | SELECTA
| 5710226 | CENTRIFUGA SIGMA 2-7, 110-220 / 50-60 Hz | 1 unidad | 2855,50 € | Equipos de centrifugación |  | SELECTA
| 5800347 | CARRO CON ASPERSOR NIVEL II Y III GW6090, C62 | 1 unidad | 2861,13 € | Accesorios para equipos |  | SELECTA
| 5800347 | CARRO CON ASPERSOR NIVEL II Y III GW6090 | 1 unidad | 2861,13 € | Accesorios para equipos |  | SELECTA
| 5810000 | MOLINO TRITURADOR TR20 | 1 unidad | 2864,96 € | Molinos, morteros y tamices |  | SELECTA
| 5810000 | MOLINO TRITURADOR TR20 | 1 unidad | 2864,96 € | Molinos, morteros y tamices |  | SELECTA
| 2101287 | ARMARIO REFRIGERADO PHARMALOW M | 1 unidad | 2881,53 € | Equipos térmicos (frigoríficos, congeladores, estufas, baños) |  | SELECTA
| 5800307 | CARRO PARA FRASCOS FISHER Y MATRACES, LT20DS | 1 unidad | 2885,33 € | Accesorios para equipos |  | SELECTA
| 5800307 | CARRO PARA FRASCOS FISHER Y MATRACES | 1 unidad | 2885,33 € | Accesorios para equipos |  | SELECTA
| 5800546 | CARRO PARA 4 BOTELLAS 5/10L, LB4BDS | 1 unidad | 2897,42 € | Accesorios para equipos |  | SELECTA
| 5800546 | CARRO PARA 4 BOTELLAS 5/10L, LB4BDS | 1 unidad | 2897,42 € | Accesorios para equipos |  | SELECTA
| 5054241 | AGITADOR POLYMAX-2040 10º | 1 unidad | 2921,51 € | Equipos de agitación (vortex, mezcladores) |  | SELECTA
| 2005170 | ESTUFA DIGITRONIC TFT 145L PUERTA CRI.230V 50/60HZ | 1 unidad | 2934,13 € | Equipos térmicos (frigoríficos, congeladores, estufas, baños) |  | SELECTA
| 5016402 | AGITADOR DE VARILLA HEI-TORQUE ULTIMATE 400 | 1 unidad | 2934,33 € | Equipos de agitación (vortex, mezcladores) |  | SELECTA
| 4001737 | AUTOCLAVE AUTESTER ST DRY PV B 12L | 1 unidad | 2944,91 € | Equipos de esterilización |  | SELECTA
| 5235101 | Bomba peristáltica Hei-FLOW Expert 120 | 1 unidad | 2948,25 € | Bombas de trasvase o vacío |  | SELECTA
| 5800379 | CARRO PARA 8 BOTELLAS. 50CM ALT.MAX, LB8DS | 1 unidad | 2976,70 € | Accesorios para equipos |  | SELECTA
| 5800379 | CARRO PARA 8 BOTELLAS 50CM ALT.MAX | 1 unidad | 2976,70 € | Accesorios para equipos |  | SELECTA
| 2101270 | ESTUFA REFRIGERADA MEDILOW S | 1 unidad | 2977,94 € | Equipos térmicos (frigoríficos, congeladores, estufas, baños) |  | SELECTA
| 2101181 | ARCON CONSER.COMBATEMP S-40ºC | 1 unidad | 3032,34 € | Equipos térmicos (frigoríficos, congeladores, estufas, baños) |  | SELECTA
| 5162029 | HEI-Torque Package Precision 200 | 1 unidad | 3034,56 € | Accesorios para equipos |  | SELECTA
| 5711260 | CYTO ROTOR RESOSPIN | 1 unidad | 3041,08 € | Accesorios para equipos |  | SELECTA
| 5711261 | CYTO ROTOR SHANDON | 1 unidad | 3041,08 € | Accesorios para equipos |  | SELECTA
| 7001343 | CABEZAL OSCILANTE 4 PL MEGAFRIGER | 1 unidad | 3059,10 € | Accesorios para equipos |  | SELECTA
| 7001343 | CABEZAL OSCILANTE 4 PL MEGAFRIGER | 1 unidad | 3059,10 € | Accesorios para equipos |  | SELECTA
| 4000629 | EQUIPO CO.BLOC-DIGEST 6MACRO | 1 unidad | 3063,55 € | Otros instrumentos de uso general |  | SELECTA
| 5020105 | MAQUINA DE HIELO TRITURADO COM 85 | 1 unidad | 3063,63 € | Equipos térmicos (frigoríficos, congeladores, estufas, baños) |  | SELECTA
| 7001391 | CABEZAL OSCILANTE 6 PLAZAS | 1 unidad | 3063,63 € | Accesorios para equipos |  | SELECTA
| 7001391 | CABEZAL OSCILANTE 6 PLAZAS | 1 unidad | 3063,63 € | Accesorios para equipos |  | SELECTA
| 5010010 | BALANZA AGITADORA BOLSAS SANGRE HEMOMIX3 WIFI | 1 unidad | 3074,22 € | Equipos de agitación (vortex, mezcladores) |  | SELECTA
| 5010022 | BALANZA AGITADORA BOLSAS SANGRE HMIX3 LAN | 1 unidad | 3074,22 € | Equipos de agitación (vortex, mezcladores) |  | SELECTA
| 5235068 | Pack Hei-FLOW Silver 2 | 1 unidad | 3088,97 € | Bombas de trasvase o vacío |  | SELECTA
| 4000638 | EQUIPO COMPLETO DQO 6 PLAZAS | 1 unidad | 3099,88 € | Otros instrumentos de uso general |  | SELECTA
| 5059610 | HOMOGENEIZADOR ULTRASONIDOS CY-600 + CABINA | 1 unidad | 3147,19 € | Equipos de agitación |  | SELECTA
| 5195401 | Evaporador rotativo COM-1001 | 1 unidad | 3160,04 € | Equipos de evaporación (destiladores, rotavapores) |  | SELECTA
| 4001745 | AUTOCLAVE MICRO 8 | 1 unidad | 3190,00 € | Equipos de esterilización |  | SELECTA
| 5020201 | ARCÓN CONGELADOR -60ºC PRO11 | 1 unidad | 3192,18 € | Equipos térmicos (frigoríficos, congeladores, estufas, baños) |  | SELECTA
| 5800280 | CARRO SUPERIOR PARA TUBOS DE ENSAYO, KP100 | 1 unidad | 3205,92 € | Accesorios para equipos |  | SELECTA
| 5800280 | Carro superior para tubos de ensayo KP100 | 1 unidad | 3205,92 € | Accesorios para equipos |  | SELECTA
| 2000238 | ESTUFA CULTIVOS INCUBIG TFT 288L 230V 50/60Hz | 1 unidad | 3225,65 € | Equipos térmicos (frigoríficos, congeladores, estufas, baños) |  | SELECTA
| 2000150 | CÁMARA REFRIGERADORA (-30ºC) V * | 1 unidad | 3251,62 € | Equipos térmicos (frigoríficos, congeladores, estufas, baños) |  | SELECTA
| 5054240 | AGITADOR POLYMAX 2040 5º | 1 unidad | 3253,81 € | Equipos de agitación (vortex, mezcladores) |  | SELECTA
| 7001768 | CENTRÍFUGA CENTRONIC -BLT 230V 50/60HZ | 1 unidad | 3258,81 € | Equipos de centrifugación |  | SELECTA
| 7001768 | CENTRIFUGA CENTRONIC -BLT 230V 50/60HZ | 1 unidad | 3258,81 € | Equipos de centrifugación |  | SELECTA
| 2101301 | ESTUFA REFRIGERADA MEDILOW L | 1 unidad | 3265,60 € | Equipos térmicos (frigoríficos, congeladores, estufas, baños) |  | SELECTA
| 2200854 | HORNO IVYMEN N-22L 1100ºC | 1 unidad | 3273,70 € | Equipos térmicos (frigoríficos, congeladores, estufas, baños) |  | SELECTA
| 5712174 | CABEZAL OSCILANTE 24 X 15ML FALCON | 1 unidad | 3282,85 € | Accesorios para equipos |  | SELECTA
| 5800368 | CARRO UNIVERSAL INYECCION 76 POSICIONES, L685 | 1 unidad | 3290,61 € | Accesorios para equipos |  | SELECTA
| 5800368 | CARRO UNIVERSAL INYECCION 76 POSICIONES | 1 unidad | 3290,61 € | Accesorios para equipos |  | SELECTA
| 2101283 | ARMARIO REFRIG.STOCKLOW LS | 1 unidad | 3295,86 € | Equipos térmicos (frigoríficos, congeladores, estufas, baños) |  | SELECTA
| 5000014 | SOPORTE INOX SPRAY DRYER SD06 | 1 unidad | 3299,04 € | Accesorios para equipos |  | SELECTA
| 5800367 | CARRO UNIVERSAL INYECCION 76 POSICIONES, L680 | 1 unidad | 3320,84 € | Accesorios para equipos |  | SELECTA
| 5800367 | CARRO UNIVERSAL INYECCION 76 POSICIONES | 1 unidad | 3320,84 € | Accesorios para equipos |  | SELECTA
| 5235206 | Bomba peristáltica Hei-FLOW Ultimate 600 | 1 unidad | 3371,41 € | Bombas de trasvase o vacío |  | SELECTA
| 7002774 | CENTRIFUGA MEDITRONIC -BLT-2 230V 50/60HZ | 1 unidad | 3376,83 € | Equipos de centrifugación |  | SELECTA
| 7002774 | CENTRIFUGA MEDITRONIC -BLT-2 230V 50/60HZ | 1 unidad | 3376,83 € | Equipos de centrifugación |  | SELECTA
| 1001961 | REACTOR 10L ENCAMISADO CON LLAVE Ø10MM JUNTA UK | 1 unidad | 3395,07 € | Equipos de presión |  | SELECTA
| 5711148 | CABEZAL OSCILANTE COMPLETO 32 TUBOS EPPENDORF | 1 unidad | 3396,54 € | Accesorios para equipos |  | SELECTA
| 2101289 | ARMARIO REFRIG. STOCKLOW LSC | 1 unidad | 3396,56 € | Equipos térmicos (frigoríficos, congeladores, estufas, baños) |  | SELECTA
| 4120836 | VISIFERM DO ARC 225 H0 * | 1 unidad | 3407,39 € | Accesorios para equipos |  | SELECTA
| 4120836 | VISIFERM DO ARC 225 H0 | 1 unidad | 3407,39 € | Accesorios para equipos |  | SELECTA
| 3000981 | AGITADOR PLAQUETAS "APL-96" 110/220V 50/60Hz | 1 unidad | 3430,26 € | Equipos de agitación (vortex, mezcladores) |  | SELECTA
| 4001047 | EQUIPO CO.BLOC-DIGEST12 MICRO | 1 unidad | 3443,75 € | Otros instrumentos de uso general |  | SELECTA
| 2000376 | HORNO MUFLA SELECT-HORN-TFT 3,6L 230V 50/60HZ | 1 unidad | 3469,93 € | Equipos térmicos (frigoríficos, congeladores, estufas, baños) |  | SELECTA
| 4120841 | SENSOR HAMILTON VISIFERT DO ARC 325 H0 * | 1 unidad | 3471,53 € | Accesorios para equipos |  | SELECTA
| 4120841 | SENSOR HAMILTON VISIFERT DO ARC 325 H0 | 1 unidad | 3471,53 € | Accesorios para equipos |  | SELECTA
| 5800265 | CARRO 2 NIVELES PARA 68 PIEZAS, LM80 | 1 unidad | 3502,32 € | Accesorios para equipos |  | SELECTA
| 5800265 | Carro 2 niveles para 68 piezas LM80 | 1 unidad | 3502,32 € | Accesorios para equipos |  | SELECTA
| 5235201 | Bomba peristáltica Hei-FLOW Ultimate 120 | 1 unidad | 3518,70 € | Bombas de trasvase o vacío |  | SELECTA
| 5800312 | CARRO SUPERIOR PARA TUBOS DE ENSAYO, KP100DS | 1 unidad | 3532,56 € | Accesorios para equipos |  | SELECTA
| 5800312 | CARRO SUPERIOR PARA TUBOS DE ENSAYO | 1 unidad | 3532,56 € | Accesorios para equipos |  | SELECTA
| 5110000 | LAVADOR DE MICROPLACAS 2600-C | 1 unidad | 3583,06 € | Equipos de lavado de material |  | SELECTA
| 5010015 | SELLADORA HEMOWELD-T BENCH SEALER | 1 unidad | 3599,23 € | Otros instrumentos de uso general |  | SELECTA
| 5910115 | Controlador de vacío VC-900 | 1 unidad | 3605,35 € | Accesorios para equipos |  | SELECTA
| 5910115 | CONTROLADOR DE VACIO VC-900 | 1 unidad | 3605,35 € | Bombas de trasvase o vacío |  | SELECTA
| 2101302 | ESTUFA REFRIGERADA MEDILOW LG | 1 unidad | 3605,99 € | Equipos térmicos (frigoríficos, congeladores, estufas, baños) |  | SELECTA
| 4001756 | AUTOCLAVE MED 12 | 1 unidad | 3608,39 € | Equipos de esterilización |  | SELECTA
| 2101519 | BANCO DE SANGRE BLOOD BANK A | 1 unidad | 3609,60 € | Equipos térmicos (frigoríficos, congeladores, estufas, baños) |  | SELECTA
| 5712370 | ROTOR 36 TUBOS EPPENDORF | 36 x 1,5/2,0 ml | 3622,62 € | Accesorios para equipos |  | SELECTA
| 2100056 | TEMPLOW YL | 1 unidad | 3625,60 € | Equipos térmicos (frigoríficos, congeladores, estufas, baños) |  | SELECTA
| 5164029 | HEI-Torque Package Precision 400 | 1 unidad | 3627,93 € | Accesorios para equipos |  | SELECTA
| 2101284 | ARMARIO REFRIG.STOCKLOW GS | 1 unidad | 3628,95 € | Equipos térmicos (frigoríficos, congeladores, estufas, baños) |  | SELECTA
| 5800304 | CARRO 2 NIVELES PARA 68 PIEZAS, LM80DS | 1 unidad | 3629,34 € | Accesorios para equipos |  | SELECTA
| 5800304 | CARRO 2 NIVELES PARA 68 PIEZAS | 1 unidad | 3629,34 € | Accesorios para equipos |  | SELECTA
| 4903010 | BIDESTILADOR DE AGUA L-4B | 1 unidad | 3635,33 € | Equipos de evaporación |  | SELECTA
| 4903010 | Bidestilador de agua L-4B | 1 unidad | 3635,33 € | Equipos de evaporación |  | SELECTA
| 4903015 | DESTILADOR D-10 LARGE | 1 unidad | 3647,44 € | Equipos de evaporación |  | SELECTA
| 4903015 | Destilador “D-10 Large” | 1 unidad | 3647,44 € | Equipos de evaporación |  | SELECTA
| 5020206 | ARCÓN CONGELADOR -60ºC PRO31 | 1 unidad | 3665,21 € | Equipos térmicos (frigoríficos, congeladores, estufas, baños) |  | SELECTA
| 2101334 | PHARMALOW D | 1 unidad | 3677,10 € | Equipos térmicos (frigoríficos, congeladores, estufas, baños) |  | SELECTA
| 5591160 | REFRIGERADOR DE CIRCULACION HEI-CHILL 250 A | 1 unidad | 3678,50 € | Equipos térmicos (frigoríficos, congeladores, estufas, baños) |  | SELECTA
| 5020106 | MAQUINA DE HIELO TRITURADO COM 150 | 1 unidad | 3706,35 € | Equipos térmicos (frigoríficos, congeladores, estufas, baños) |  | SELECTA
| 5000080 | HOMOGENEIZADOR STOMACHER 80 | 1 unidad | 3721,50 € | Equipos de agitación (vortex, mezcladores) |  | SELECTA
| 3000546 | CRIOTERMOSTATO DE CIR. "FRIGITERM-TFT-10" | 1 unidad | 3741,65 € | Equipos térmicos (frigoríficos, congeladores, estufas, baños) |  | SELECTA
| 2100058 | TEMPLOW FL 450 | 1 unidad | 3800,70 € | Equipos térmicos (frigoríficos, congeladores, estufas, baños) |  | SELECTA
| 4001828 | AUTOCLAVE ST DRY - L-18 | 1 unidad | 3829,86 € | Equipos de esterilización |  | SELECTA
| 2101619 | ESTUFA REFRIGERADA HOTCOLD UCS | 1 unidad | 3837,89 € | Equipos térmicos (frigoríficos, congeladores, estufas, baños) |  | SELECTA
| 3000435 | AGITADOR ORBITAL ROTATERM | 1 unidad | 3842,20 € | Equipos de agitación (vortex, mezcladores) |  | SELECTA
| 5020197 | ARCÓN CONGELADOR -70ºC VAC11 | 1 unidad | 3860,17 € | Equipos térmicos (frigoríficos, congeladores, estufas, baños) |  | SELECTA
| 5109999 | LECTOR DE MICROPLACAS 2100-C | 1 unidad | 3908,76 € | Otros instrumentos de uso general |  | SELECTA
| 5910041 | REFRIGERADOR DE CIRCULACION MINICHILLER 280 OLE | 1 unidad | 3931,00 € | Equipos térmicos (frigoríficos, congeladores, estufas, baños) |  | SELECTA
| 5910041 | REFRIGERADOR DE CIRCULACION MINICHILLER 280 OLE | 1 unidad | 3931,00 € | Equipos térmicos (frigoríficos, congeladores, estufas) |  | SELECTA
| 5020207 | ARCÓN CONGELADOR -60ºC PRO41 | 1 unidad | 3952,73 € | Equipos térmicos (frigoríficos, congeladores, estufas, baños) |  | SELECTA
| 4100049 | SELLADORA DE BOLSAS SEAL-COM 3 | 1 unidad | 3959,85 € | Equipos térmicos |  | SELECTA
| 4120825 | ELECTRODO 300 VISIFERM DO ARC 120 H0 * | 1 unidad | 3962,26 € | Accesorios para equipos |  | SELECTA
| 4120825 | ELECTRODO 300 VISIFERM DO ARC 120 H0 | 1 unidad | 3962,26 € | Accesorios para equipos |  | SELECTA
| 4001757 | AUTOCLAVE MED 20 | 1 unidad | 3980,00 € | Equipos de esterilización |  | SELECTA
| 2000377 | HORNO MUFLA SELECT-HORN-TFT 9L 230V 50/60HZ | 1 unidad | 3992,10 € | Equipos térmicos (frigoríficos, congeladores, estufas, baños) |  | SELECTA
| 4120829 | ELECTRODO VISIFERM DO ARC 425 H0* | 1 unidad | 4035,54 € | Accesorios para equipos |  | SELECTA
| 4120829 | ELECTRODO VISIFERM DO ARC 425 H0 | 1 unidad | 4035,54 € | Accesorios para equipos |  | SELECTA
| 3000552 | CRIOTERMOSTATO "FRIGITERM-TFT-10-S" VERTICAL | 1 unidad | 4040,49 € | Equipos térmicos (frigoríficos, congeladores, estufas, baños) |  | SELECTA
| 4002627 | DESTILADOR PRO-NITRO M | 1 unidad | 4078,78 € | Equipos de evaporación |  | SELECTA
| 7000562 | ROTOR ANGULAR ESPECIAL - 4 TUBOS 500 ML 6000RPM | 1 unidad | 4092,24 € | Accesorios para equipos |  | SELECTA
| 7000562 | ROTOR ANGULAR ESPECIAL - 4 TUBOS 500 ML 6000RPM | 1 unidad | 4092,24 € | Accesorios para equipos |  | SELECTA
| 4001738 | AUTOCLAVE AUTESTER ST DRY PV B PRINT 18L | 1 unidad | 4134,83 € | Equipos de esterilización |  | SELECTA
| 4000630 | EQUIPO CO.BLOC-DIGEST 12MACRO | 1 unidad | 4139,33 € | Otros instrumentos de uso general |  | SELECTA
| 5571011 | EVAPORADOR HEI-VAP CORE HL+VIDRIO G1 | 1 unidad | 4178,22 € | Equipos de evaporación (destiladores, rotavapores) |  | SELECTA
| 3000547 | CRIOTERMOSTATO DE CIR. "FRIGITERM-TFT-30" | 1 unidad | 4199,10 € | Equipos térmicos (frigoríficos, congeladores, estufas, baños) |  | SELECTA
| 5833301 | DESMINERALIZADOR SMEG, WP-3010 | 1 unidad | 4204,00 € | Equipos de purificación de agua |  | SELECTA
| 5833301 | DESMINERALIZADOR SMEG WP-3010 | 1 unidad | 4204,00 € | Equipos de purificación de agua |  | SELECTA
| 6001091 | CRIOTERMOSTATO FRIGITERM-30 | 1 UNIDAD | 4219,37 € | Equipos térmicos (frigoríficos, congeladores, estufas, baños) |  | SELECTA
| 6001091 | CRIOTERMOSTATO FRIGITERM-30 A | 1 unidad | 4219,37 € | Equipos térmicos (frigoríficos, congeladores, estufas, baños) |  | SELECTA
| 2000963 | ESTUFA CULTIVOS PREBATEM TFT 36 L 110-230V 50/60Hz | 1 unidad | 4220,53 € | Equipos térmicos (frigoríficos, congeladores, estufas, baños) |  | SELECTA
| 5000079 | HOMOGENEIZADOR STOMACHER-80 MICRO | 1 unidad | 4245,66 € | Equipos de agitación (vortex, mezcladores) |  | SELECTA
| 5711166 | CABEZAL OSCILANTE COMPLETO "ASTM" | 1 unidad | 4248,62 € | Accesorios para equipos |  | SELECTA
| 2000964 | ESTUFA CULTIVOS PREBATEM TFT 80 L | 1 unidad | 4263,38 € | Equipos térmicos (frigoríficos, congeladores, estufas, baños) |  | SELECTA
| 7001394 | CABEZAL OSCILANTE 4 PLAZAS BL BLOOD | 1 unidad | 4263,38 € | Accesorios para equipos |  | SELECTA
| 7001394 | CABEZAL OSCILANTE 4 PLAZAS BL BLOOD | 1 unidad | 4263,38 € | Accesorios para equipos |  | SELECTA
| 4001739 | AUTOCLAVE AUTESTER ST DRY PV B 23L PRINT | 1 unidad | 4274,09 € | Equipos de esterilización |  | SELECTA
| 4000639 | EQUIPO COMPLETO DQO 12 PLAZAS | 1 unidad | 4283,75 € | Otros instrumentos de uso general |  | SELECTA
| 5609514 | CABINA VERTICAL DE FLUJO LAMINAR LF-900 | 1 unidad | 4288,23 € | Otros instrumentos de uso general |  | SELECTA
| 5711118 | CABEZAL OSCILANTE PLACAS MICROTITER | 1 unidad | 4310,04 € | Accesorios para equipos |  | SELECTA
| 4120834 | EASYFERM PLUS PHI ARC 225 * | 1 unidad | 4314,79 € | Accesorios para equipos |  | SELECTA
| 4120834 | EASYFERM PLUS PHI ARC 225 | 1 unidad | 4314,79 € | Accesorios para equipos |  | SELECTA
| 5054128 | AGITADOR REAX 20/8 | 1 unidad | 4324,58 € | Equipos de agitación (vortex, mezcladores) |  | SELECTA
| 5110007 | LECTOR DE MICROPLACAS RT-6500 | 1 unidad | 4326,00 € | Otros instrumentos de uso general |  | SELECTA
| 5571013 | EVAPORADOR HEI-VAP CORE HL+VIDRIO G3 | 1 unidad | 4359,05 € | Equipos de evaporación (destiladores, rotavapores) |  | SELECTA
| 5910042 | REFRIGERADOR DE CIRCULACION MINICHILLER 300 OLE | 1 unidad | 4384,58 € | Equipos térmicos (frigoríficos, congeladores, estufas, baños) |  | SELECTA
| 5910042 | REFRIGERADOR DE CIRCULACION MINICHILLER 300 OLE | 1 unidad | 4384,58 € | Equipos térmicos (frigoríficos, congeladores, estufas) |  | SELECTA
| 5571111 | EVAPORADOR HEI-VAP CORE HL+VIDRIO G1B | 1 unidad | 4385,69 € | Equipos de evaporación (destiladores, rotavapores) |  | SELECTA
| 4001626 | DESTILADOR ENOLOGICO DE-1626 | 1 unidad | 4395,73 € | Equipos de evaporación (destiladores, rotavapores) |  | SELECTA
| 5312130 | INCUBADOR C/AGITACION CALEFAC. S-100D | 1 unidad | 4397,28 € | Equipos térmicos |  | SELECTA
| 5572011 | EVAPORADOR HEI-VAP CORE ML+VIDRIO G1 | 1 unidad | 4427,85 € | Equipos de evaporación (destiladores, rotavapores) |  | SELECTA
| 2200856 | HORNO IVYMEN N-39L 1100ºC | 1 unidad | 4441,17 € | Equipos térmicos (frigoríficos, congeladores, estufas, baños) |  | SELECTA
| 3000958 | CAMARA DE INCUBACION "PLX-IN" 230V 50/60Hz | 1 unidad | 4449,60 € | Equipos térmicos (frigoríficos, congeladores, estufas, baños) |  | SELECTA
| 2002961 | ESTUFA DESECACIÓN DRYBIG 216L 380V III | 1 unidad | 4450,91 € | Equipos térmicos (frigoríficos, congeladores, estufas, baños) |  | SELECTA
| 4100519 | CUBETA REFRIGERADORA REFRICUB | 1 unidad | 4451,54 € | Equipos térmicos |  | SELECTA
| 7000957 | AGITADOR MULTIMATIC 9-N 230V 50/60HZ+CUB.ALMIDONES | 1 unidad | 4489,43 € | Equipos de agitación (vortex, mezcladores) |  | SELECTA
| 7000957 | AGITADOR MULTIMATIC 9-N 230V 50/60HZ + CUBETA ALMIDONES | 1 unidad | 4489,43 € | Equipos de agitación (vortex, mezcladores) |  | SELECTA
| 2101322 | ARMARIO CONGELADOR -40ºC - DW-FL450 | 1 unidad | 4499,04 € | Equipos térmicos (frigoríficos, congeladores, estufas, baños) |  | SELECTA
| 5800277 | CARRO INYECTOR 2 NIVELES BOTELLAS 250/1000ML, LB32 | 1 unidad | 4500,39 € | Accesorios para equipos |  | SELECTA
| 5800277 | Carro inyector 2 niveles botellas 250/1000 ml LB32 | 1 unidad | 4500,39 € | Accesorios para equipos |  | SELECTA
| 5000020 | INYECTOR COMPLETO PARA SPRAY DRYER 0.5MM | 1 unidad | 4504,20 € | Accesorios para equipos |  | SELECTA
| 6001494 | REFRIGERADOR DE CIRCULACION CH-4200 | 1 unidad | 4507,83 € | Equipos térmicos (frigoríficos, congeladores, estufas, baños) |  | SELECTA
| 6001494 | REFRIGERADOR DE CIRCULACION CH-4200 | 1 unidad | 4507,83 € | Equipos térmicos (frigoríficos, congeladores, estufas, baños) |  | SELECTA
| 2101288 | ARMARIO CONSERVADOR 2 T TEMPLOW YC - 28 | 1 unidad | 4522,61 € | Equipos térmicos (frigoríficos, congeladores, estufas, baños) |  | SELECTA
| 5000399 | HOMOGENEIZADOR STOMACHER-400 CIRCULATOR | 1 unidad | 4527,55 € | Equipos de agitación (vortex, mezcladores) |  | SELECTA
| 5571131 | EVAPORADOR HEI-VAP CORE HL+VIDRIO G3B | 1 unidad | 4552,11 € | Equipos de evaporación (destiladores, rotavapores) |  | SELECTA
| 5800574 | CARRO FLEXIBLE 5 NIVELES DE LAVADO CSK1010FLEX | 1 unidad | 4554,05 € | Accesorios para equipos |  | SELECTA
| 5800574 | CARRO FLEXIBLE 5 NIVELES DE LAVADO CSK1010FLEX | 1 unidad | 4554,05 € | Accesorios para equipos |  | SELECTA
| 5609515 | CABINA VERTICAL DE FLUJO LAMINAR LF-1200 | 1 unidad | 4571,03 € | Otros instrumentos de uso general |  | SELECTA
| 4001048 | EQUIPO CO.BLOC-DIGEST24 MICRO | 1 unidad | 4587,08 € | Otros instrumentos de uso general |  | SELECTA
| 5712201 | CABEZAL ANGULAR 100 EPPENDORF | 1 unidad | 4587,09 € | Accesorios para equipos |  | SELECTA
| 5572013 | EVAPORADOR HEI-VAP CORE ML+VIDRIO G3 | 1 unidad | 4607,57 € | Equipos de evaporación (destiladores, rotavapores) |  | SELECTA
| 5591172 | REFRIGERADOR DE CIRCULACION HEI-CHILL 400 PRO | 1 unidad | 4616,34 € | Equipos térmicos (frigoríficos, congeladores, estufas, baños) |  | SELECTA
| 2002962 | ESTUFA DESECACIÓN DRYBIG 216L 230v 50/60 Hz | 1 unidad | 4663,84 € | Equipos térmicos (frigoríficos, congeladores, estufas, baños) |  | SELECTA
| 5248122 | Cabezál multicanal C12 | 1 unidad | 4676,93 € | Bombas de trasvase o vacío |  | SELECTA
| 3000553 | CRIOTERMOSTATO "FRIGITERM-TFT-30-S" VERTICAL | 1 unidad | 4700,07 € | Equipos térmicos (frigoríficos, congeladores, estufas, baños) |  | SELECTA
| 2200857 | HORNO IVYMEN N-40L 1200ºC | 1 unidad | 4705,96 € | Equipos térmicos (frigoríficos, congeladores, estufas, baños) |  | SELECTA
| 5109000 | TERMOCICLADOR PCR - 110/220 50/60 | 1 unidad | 4721,31 € | Otros instrumentos de uso general |  | SELECTA
| 5910018 | BOMBA ROTAVAC VARIO TEC | 1 unidad | 4722,51 € | Bombas de trasvase o vacío |  | SELECTA
| 5910018 | BOMBA ROTAVAC VARIO TEC | 1 unidad | 4722,51 € | Bombas de trasvase o vacío |  | SELECTA
| 5710155 | CENTRIFUGA 2-16P | 1 unidad | 4749,14 € | Equipos de centrifugación |  | SELECTA
| 5710156 | CENTRIFUGA 2-16P 120V/60HZ | 1 unidad | 4749,14 € | Equipos de centrifugación |  | SELECTA
| 2101512 | BANCO DE SANGRE BLOOD BANK C | 1 unidad | 4754,22 € | Equipos térmicos (frigoríficos, congeladores, estufas, baños) |  | SELECTA
| 6001173 | BAÑO UNITRONIC-VAIVÉN REFRIG | 1 UNIDAD | 4760,07 € | Equipos de agitación (vortex, mezcladores) |  | SELECTA
| 6001173 | BAÑO UNITRONIC-VAIVEN REFRIG | 1 unidad | 4760,07 € | Equipos térmicos (frigoríficos, congeladores, estufas, baños) |  | SELECTA
| 5571135 | EVAPORADOR HEI-VAP CORE HL+VIDRIO G3 XL | 1 unidad | 4797,65 € | Equipos de evaporación (destiladores, rotavapores) |  | SELECTA
| 5910111 | SISTEMA VACIO LABOXACT SEM820 | 1 unidad | 4809,69 € | Bombas de trasvase o vacío |  | SELECTA
| 5910111 | SISTEMA VACIO LABOXACT SEM820 | 1 unidad | 4809,69 € | Bombas de trasvase o vacío |  | SELECTA
| 5020198 | ARCÓN CONGELADOR -70ºC VAC21 | 1 unidad | 4821,59 € | Equipos térmicos (frigoríficos, congeladores, estufas, baños) |  | SELECTA
| 7001476 | CENTRIFUGA MEDITRONIC -BLT 230V 50/60HZ | 1 unidad | 4837,70 € | Equipos de centrifugación |  | SELECTA
| 7001476 | CENTRIFUGA MEDITRONIC -BLT 230V 50/60HZ | 1 unidad | 4837,70 € | Equipos de centrifugación |  | SELECTA
| 5572135 | EVAPORADOR HEI-VAP CORE ML+VIDRIO G3 XL | 1 unidad | 4862,75 € | Equipos de evaporación (destiladores, rotavapores) |  | SELECTA
| 2002971 | ESTUFA DESECACIÓN DRYBIG 288L 380V III | 1 unidad | 4874,58 € | Equipos térmicos (frigoríficos, congeladores, estufas, baños) |  | SELECTA
| 2002972 | ESTUFA DESECACIÓN DRYBIG 288L 230V 50/60 Hz II | 1 unidad | 4874,58 € | Equipos térmicos (frigoríficos, congeladores, estufas, baños) |  | SELECTA
| 5054124 | AGITADOR REAX 20/12 | 1 unidad | 4891,11 € | Equipos de agitación (vortex, mezcladores) |  | SELECTA
| 4120809 | ELEC.OD OPTICO VISIFERM DO 225 4PPB/300%SAT. 130º* | 1 unidad | 4931,28 € | Accesorios para equipos |  | SELECTA
| 4120809 | ELECTRODO OD ÓPTICO VISIFERM DO 225 4PPB/300%SAT. 130º | 1 unidad | 4931,28 € | Accesorios para equipos |  | SELECTA
| 5573011 | EVAPORADOR HEI-VAP EXPERT HL+VIDRIO G1 | 1 unidad | 4974,81 € | Equipos de evaporación (destiladores, rotavapores) |  | SELECTA
| 5810102 | MEZCLADOR DE SOLIDOS EN V, VS-50 | 1 unidad | 4976,46 € | Equipos de agitación |  | SELECTA
| 5810102 | MEZCLADOR DE SOLIDOS EN V, VS-50 | 1 unidad | 4976,46 € | Equipos de agitación (vortex, mezcladores) |  | SELECTA
| 2200853 | HORNO IVYMEN N-30L 1300ºC | 1 unidad | 5018,88 € | Equipos térmicos (frigoríficos, congeladores, estufas, baños) |  | SELECTA
| 6001491 | BAÑO RECIRCULACIÓN CALIENTE 4,2 KW | 1 unidad | 5030,57 € | Equipos térmicos (frigoríficos, congeladores, estufas, baños) |  | SELECTA
| 6001491 | BAÑO RECIRCULACIÓN CALIENTE 4,2 KW | 1 unidad | 5030,57 € | Equipos térmicos (frigoríficos, congeladores, estufas, baños) |  | SELECTA
| 5710020 | CENTRIFUGA REFRIGERADA 1-14K | 1 unidad | 5061,48 € | Equipos de centrifugación |  | SELECTA
| 5710021 | CENTRIFUGA REFRIGERADA 1-14K 110V/60HZ | 1 unidad | 5061,48 € | Equipos de centrifugación |  | SELECTA
| 5312131 | INCUBADOR C/AGITACION REFRIG. S-200D | 1 unidad | 5065,70 € | Equipos térmicos |  | SELECTA
| 5910114 | Bomba Labport N-860 | 1 unidad | 5066,68 € | Bombas de trasvase o vacío |  | SELECTA
| 5910114 | BOMBA LABOPORT N-860 | 1 unidad | 5066,68 € | Bombas de trasvase o vacío |  | SELECTA
| 5712356 | CABEZAL ANGULAR 6X250ML BIOSAFE | 6 x 250 ml | 5073,24 € | Accesorios para equipos |  | SELECTA
| 5575011 | EVAPORADOR HEI-VAP ULTIMATE HL+VIDRIO G1 | 1 unidad | 5077,98 € | Equipos de evaporación (destiladores, rotavapores) |  | SELECTA
| 5571015 | EVAPORADOR HEI-VAP CORE HL+VIDRIO G5 | 1 unidad | 5112,64 € | Equipos de evaporación (destiladores, rotavapores) |  | SELECTA
| 7001769 | CENTRÍFUGA CENTROFRIGER -BLT 230V 50Hz | 1 unidad | 5115,30 € | Equipos de centrifugación |  | SELECTA
| 7001769 | CENTRIFUGA CENTROFRIGER -BLT 230V 50HZ | 1 unidad | 5115,30 € | Equipos de centrifugación |  | SELECTA
| 2101511 | BANCO DE SANGRE BLOOD BANK E | 1 unidad | 5120,34 € | Equipos térmicos (frigoríficos, congeladores, estufas, baños) |  | SELECTA
| 5573013 | EVAPORADOR HEI-VAP EXPERT HL+VIDRIO G3 | 1 unidad | 5155,64 € | Equipos de evaporación (destiladores, rotavapores) |  | SELECTA
| 5572015 | EVAPORADOR HEI-VAP CORE ML+VIDRIO G5 | 1 unidad | 5164,52 € | Equipos de evaporación (destiladores, rotavapores) |  | SELECTA
| 5020202 | ARCÓN CONGELADOR -85ºC LAB11 | 1 unidad | 5175,86 € | Equipos térmicos (frigoríficos, congeladores, estufas, baños) |  | SELECTA
| 5000015 | SCRUBBER HUMEDO PARA SPRAY DRYER SD-06 | 1 unidad | 5211,34 € | Equipos de filtración o SPE |  | SELECTA
| 5574011 | EVAPORADOR HEI-VAP EXPERT ML+VIDRIO G1 | 1 unidad | 5221,10 € | Equipos de evaporación (destiladores, rotavapores) |  | SELECTA
| 5575013 | EVAPORADOR HEI-VAP ULTIMATE HL+VIDRIO G3 | 1 unidad | 5258,83 € | Equipos de evaporación (destiladores, rotavapores) |  | SELECTA
| 5910067 | CRIOTERMOSTATO DE CIRCULACION KISS K6 | 1 unidad | 5277,80 € | Equipos térmicos (frigoríficos, congeladores, estufas, baños) |  | SELECTA
| 5910067 | CRIOTERMOSTATO DE CIRCULACION KISS K6 | 1 unidad | 5277,80 € | Equipos térmicos (frigoríficos, congeladores, estufas) |  | SELECTA
| 5010014 | SELLADORA HEMOWELD SLIM | 1 unidad | 5291,73 € | Otros instrumentos de uso general |  | SELECTA
| 5800306 | CARRO INYECTOR 2 NIVELES BOT. 250/1000ML,LB32DS | 1 unidad | 5292,80 € | Accesorios para equipos |  | SELECTA
| 5800306 | CARRO INYECTOR 2 NIVELES BOTELLAS 250/1000ML | 1 unidad | 5292,80 € | Accesorios para equipos |  | SELECTA
| 5711134 | CABEZAL OSCILANTE COMPLETO 4X10 ML | 1 unidad | 5299,33 € | Accesorios para equipos |  | SELECTA
| 5910043 | REFRIGERADOR DE CIRCULACION MINICHILLER 600 OLE | 1 unidad | 5307,64 € | Equipos térmicos (frigoríficos, congeladores, estufas, baños) |  | SELECTA
| 5910043 | REFRIGERADOR DE CIRCULACION MINICHILLER 600 OLE | 1 unidad | 5307,64 € | Equipos térmicos (frigoríficos, congeladores, estufas) |  | SELECTA
| 5576011 | EVAPORADOR HEI-VAP ULTIMATE ML+VIDRIO G1 | 1 unidad | 5323,17 € | Equipos de evaporación (destiladores, rotavapores) |  | SELECTA
| 2101515 | ESTUFA REFRIGERADA HOTCOLD UC | 1 unidad | 5331,95 € | Equipos térmicos (frigoríficos, congeladores, estufas, baños) |  | SELECTA
| 5571510 | EVAPORADOR HEI-VAP CORE HL+VIDRIO G5B | 1 unidad | 5336,49 € | Equipos de evaporación (destiladores, rotavapores) |  | SELECTA
| 5802016 | LAVADORA TERMODESINFECTADORA GW0160 | 1 unidad | 5359,34 € | Equipos de lavado de material |  | SELECTA
| 5574013 | EVAPORADOR HEI-VAP EXPERT ML+VIDRIO G3 | 1 unidad | 5400,84 € | Equipos de evaporación (destiladores, rotavapores) |  | SELECTA
| 5573135 | EVAPORADOR HEI-VAP EXPERT HL+VIDRIO G3XL | 1 unidad | 5409,71 € | Equipos de evaporación (destiladores, rotavapores) |  | SELECTA
| 4001491 | ESTUFA DE VACIO VACIOTEM- GMP | 1 unidad | 5425,41 € | Equipos térmicos (frigoríficos, congeladores, estufas, baños) |  | SELECTA
| 5609516 | CABINA VERTICAL DE FLUJO LAMINAR LF-1800 | 1 unidad | 5427,13 € | Otros instrumentos de uso general |  | SELECTA
| 5000412 | HOMOGENIZADOR STOMACHER 400 EVO | 1 unidad | 5427,95 € | Equipos de agitación (vortex, mezcladores) |  | SELECTA
| 2000965 | ESTUFA CULTIVOS PREBATEM TFT 150L 110-230V 50/60Hz | 1 unidad | 5440,27 € | Equipos térmicos (frigoríficos, congeladores, estufas, baños) |  | SELECTA
| 5571016 | EVAPORADOR HEI-VAP CORE HL+VIDRIO G6 | 1 unidad | 5459,95 € | Equipos de evaporación (destiladores, rotavapores) |  | SELECTA
| 5800281 | CARRO 2 NIVELES PARA TUBOS D ENSAYO, KP200 | 1 unidad | 5474,27 € | Accesorios para equipos |  | SELECTA
| 5800281 | Carro 2 niveles para tubos de ensayo KP200 | 1 unidad | 5474,27 € | Accesorios para equipos |  | SELECTA
| 4000631 | EQUIPO CO.BLOC-DIGEST 20MACRO | 1 unidad | 5499,43 € | Otros instrumentos de uso general |  | SELECTA
| 5572016 | EVAPORADOR HEI-VAP CORE ML+VIDRIO G6 | 1 unidad | 5499,58 € | Equipos de evaporación (destiladores, rotavapores) |  | SELECTA
| 5576013 | EVAPORADOR HEI-VAP ULTIMATE ML+ VIDRIO G3 | 1 unidad | 5504,02 € | Equipos de evaporación (destiladores, rotavapores) |  | SELECTA
| 5575135 | EVAPORADOR HEI-VAP ULTIMATE HL+VIDRIO G3XL | 1 unidad | 5512,89 € | Equipos de evaporación (destiladores, rotavapores) |  | SELECTA
| 5020199 | ARCÓN CONGELADOR -70ºC VAC31 | 1 unidad | 5536,82 € | Equipos térmicos (frigoríficos, congeladores, estufas, baños) |  | SELECTA
| 5802027 | LAVADORA TERMODESINFECTADORA GW0260 | 1 unidad | 5559,53 € | Equipos de lavado de material |  | SELECTA
| 5910015 | BOMBA ROTAVAC VARIO CONTROL HEI-VAP | 1 unidad | 5582,01 € | Bombas de trasvase o vacío |  | SELECTA
| 5910015 | BOMBA ROTAVAC VARIO CONTROL HEI-VAP | 1 unidad | 5582,01 € | Bombas de trasvase o vacío |  | SELECTA
| 4002851 | DESTILADOR PRO-NITRO S | 1 unidad | 5620,59 € | Equipos de evaporación |  | SELECTA
| 2000239 | ESTUFA CULTIVOS INCUBIG TFT 400L 230V 50/60Hz | 1 unidad | 5632,85 € | Equipos térmicos (frigoríficos, congeladores, estufas, baños) |  | SELECTA
| 5609509 | CABINA HORIZONTAL DE FLUJO LAMINAR LF-1800 | 1 unidad | 5653,26 € | Otros instrumentos de uso general |  | SELECTA
| 2100059 | TEMPLOW FL 528 | 1 unidad | 5654,70 € | Equipos térmicos (frigoríficos, congeladores, estufas, baños) |  | SELECTA
| 5574135 | EVAPORADOR HEI-VAP EXPERT ML+VIDRIO G3XL | 1 unidad | 5656,01 € | Equipos de evaporación (destiladores, rotavapores) |  | SELECTA
| 6003001 | EVAPORADOR ROTATIVO""RS 3001-V"" ELEV. | 1 unidad | 5656,92 € | Equipos de evaporación (destiladores, rotavapores) |  | SELECTA
| 6003001 | EVAPORADOR ROTATIVO "RS 3001-V" ELEV. | 1 unidad | 5656,92 € | Equipos de evaporación (destiladores, rotavapores) |  | SELECTA
| 5591173 | REFRIGERADOR DE CIRCULACION HEI-CHILL 700 PRO | 1 unidad | 5656,96 € | Equipos térmicos (frigoríficos, congeladores, estufas, baños) |  | SELECTA
| 5800313 | CARRO 2 NIVELES PARA TUBOS D ENSAYO, KP200DS | 1 unidad | 5667,83 € | Accesorios para equipos |  | SELECTA
| 5800313 | CARRO 2 NIVELES PARA TUBOS DE ENSAYO | 1 unidad | 5667,83 € | Accesorios para equipos |  | SELECTA
| 5571610 | EVAPORADOR HEI-VAP CORE HL+VIDRIO G6B | 1 unidad | 5693,21 € | Equipos de evaporación (destiladores, rotavapores) |  | SELECTA
| 5573015 | EVAPORADOR HEI-VAP EXPERT HL+VIDRIO G5 | 1 unidad | 5712,60 € | Equipos de evaporación (destiladores, rotavapores) |  | SELECTA
| 5576135 | EVAPORADOR HEI-VAP ULTIMATE ML+ VIDRIO G3XL | 1 unidad | 5758,08 € | Equipos de evaporación (destiladores, rotavapores) |  | SELECTA
| 5609571 | CABINA DE SEGURIDAD CLASE II TIPO A2 MOD. BSA-900 | 1 unidad | 5763,06 € | Otros instrumentos de uso general |  | SELECTA
| 5802028 | LAVADORA TERMODESINFECTADORA GW0260S | 1 unidad | 5768,41 € | Equipos de lavado de material |  | SELECTA
| 5575015 | EVAPORADOR HEI-VAP ULTIMATE HL+VIDRIO G5 | 1 unidad | 5815,77 € | Equipos de evaporación (destiladores, rotavapores) |  | SELECTA
| 6001240 | BAÑO MARÍA 100ºC (INT. 80X50X30) | 160 L - PRECISBIG | 5891,60 € | Equipos térmicos (frigoríficos, congeladores, estufas, baños) |  | SELECTA
| 6001240 | BAÑO MARIA 100ºC (INT. 80x50x30) 160 L.-PRECISBIG | 1 unidad | 5891,60 € | Equipos térmicos (frigoríficos, congeladores, estufas, baños) |  | SELECTA
| 4000640 | EQUIPO COMPLETO DQO 20 PLAZAS | 1 unidad | 5895,67 € | Otros instrumentos de uso general |  | SELECTA
| 4001049 | EQUIPO CO.BLOC-DIGEST40 MICRO | 1 unidad | 5938,96 € | Otros instrumentos de uso general |  | SELECTA
| 5574015 | EVAPORADOR HEI-VAP EXPERT ML+VIDRIO G5 | 1 unidad | 5957,79 € | Equipos de evaporación (destiladores, rotavapores) |  | SELECTA
| 2101280 | ARMARIO CONGELADOR TEMPLOW L | 1 unidad | 5993,93 € | Equipos térmicos (frigoríficos, congeladores, estufas, baños) |  | SELECTA
| 4000599 | EXTRACTOR DOSI-FIBER 4 MUEST. | 1 unidad | 6034,67 € | Otros instrumentos de uso general |  | SELECTA
| 5573016 | EVAPORADOR HEI-VAP EXPERT HL+VIDRIO G6 | 1 unidad | 6046,54 € | Equipos de evaporación (destiladores, rotavapores) |  | SELECTA
| 5576015 | EVAPORADOR HEI-VAP ULTIMATE ML+ VIDRIO G5 | 1 unidad | 6060,96 € | Equipos de evaporación (destiladores, rotavapores) |  | SELECTA
| 2200855 | HORNO IVYMEN N-80L 1100ºC | 1 unidad | 6104,99 € | Equipos térmicos (frigoríficos, congeladores, estufas, baños) |  | SELECTA
| 5609572 | CABINA DE SEGURIDAD CLASE II TIPO A2 MOD.BSA-1200 | 1 unidad | 6127,26 € | Otros instrumentos de uso general |  | SELECTA
| 5575016 | EVAPORADOR HEI-VAP ULTIMATE HL+VIDRIO G6 | 1 unidad | 6149,72 € | Equipos de evaporación (destiladores, rotavapores) |  | SELECTA
| 2003721 | ESTUFA DESECACIÓN DRYBIG 400L 380V III | 1 unidad | 6222,61 € | Equipos térmicos (frigoríficos, congeladores, estufas, baños) |  | SELECTA
| 5910060 | CRIOTERMOSTATO DE CIRCULACION CC-K6 | 1 unidad | 6230,71 € | Equipos térmicos (frigoríficos, congeladores, estufas, baños) |  | SELECTA
| 5910060 | CRIOTERMOSTATO DE CIRCULACION CC-K6 | 1 unidad | 6230,71 € | Equipos térmicos (frigoríficos, congeladores, estufas) |  | SELECTA
| 5573021 | EVAPORADOR HEI-VAP EXPERT CONTROL HL+VIDRIO G1 | 1 unidad | 6264,00 € | Equipos de evaporación (destiladores, rotavapores) |  | SELECTA
| 5710046 | CENTRIFUGA REFRIGERADA 1-16K | 1 unidad | 6284,71 € | Equipos de centrifugación |  | SELECTA
| 5710047 | CENTRIFUGA REFRIGERADA 1-16K 120V/60HZ | 1 unidad | 6284,71 € | Equipos de centrifugación |  | SELECTA
| 5574016 | EVAPORADOR HEI-VAP EXPERT ML+VIDRIO G6 | 1 unidad | 6292,84 € | Equipos de evaporación (destiladores, rotavapores) |  | SELECTA
| 6001241 | BAÑO MARIA 100ºC(INT. 110x50x30) 220 L.-PRECISBIG | 1 unidad | 6320,08 € | Equipos térmicos (frigoríficos, congeladores, estufas, baños) |  | SELECTA
| 6001241 | BAÑO MARIA 100ºC(INT. 110x50x30) 220 L.-PRECISBIG | 1 unidad | 6320,08 € | Equipos térmicos (frigoríficos, congeladores, estufas, baños) |  | SELECTA
| 5910017 | BOMBA ROTAVAC VARIO PUMPING UNIT | 1 unidad | 6353,04 € | Bombas de trasvase o vacío |  | SELECTA
| 5910017 | BOMBA ROTAVAC VARIO PUMPING UNIT | 1 unidad | 6353,04 € | Bombas de trasvase o vacío |  | SELECTA
| 5575021 | EVAPORADOR HEI-VAP ULTIMATE CONTROL HL+VIDRIO G1 | 1 unidad | 6367,17 € | Equipos de evaporación (destiladores, rotavapores) |  | SELECTA
| 4002841 | EXTRACTOR GRASA DET-GRAS N 2P | 1 unidad | 6387,90 € | Otros instrumentos de uso general |  | SELECTA
| 6001496 | REFRIGERADOR DE CIRCULACION CH-8200 | 1 unidad | 6392,71 € | Equipos térmicos (frigoríficos, congeladores, estufas, baños) |  | SELECTA
| 6001496 | REFRIGERADOR DE CIRCULACION CH-8200 | 1 unidad | 6392,71 € | Equipos térmicos (frigoríficos, congeladores, estufas, baños) |  | SELECTA
| 5576016 | EVAPORADOR HEI-VAP ULTIMATE ML+ VIDRIO G6 | 1 unidad | 6394,91 € | Equipos de evaporación (destiladores, rotavapores) |  | SELECTA
| 4001758 | AUTOCLAVE PRESOCLAVE-III 50L 220V 50/60Hz | 1 unidad | 6406,19 € | Equipos de esterilización |  | SELECTA
| 5573023 | EVAPORADOR HEI-VAP EXPERT CONTROL HL+VIDRIO G3 | 1 unidad | 6443,73 € | Equipos de evaporación (destiladores, rotavapores) |  | SELECTA
| 2101267 | ARMARIO REFRIGERADO F40S | 1 unidad | 6470,05 € | Equipos térmicos (frigoríficos, congeladores, estufas, baños) |  | SELECTA
| 2001406 | ESTUFA ALTA TEMPERATURA HIGHTEMP 80L 380V.III | 1 unidad | 6489,81 € | Equipos térmicos (frigoríficos, congeladores, estufas, baños) |  | SELECTA
| 7001485 | CENTRIFUGA MACROTRONIC -BLT 230V 50/60HZ | 1 unidad | 6504,87 € | Equipos de centrifugación |  | SELECTA
| 7001485 | CENTRIFUGA MACROTRONIC -BLT 230V 50/60HZ | 1 unidad | 6504,87 € | Equipos de centrifugación |  | SELECTA
| 2101526 | ARMARIO REFRIGERADO PHARMALOW - 1240L | 1 unidad | 6507,97 € | Equipos térmicos (frigoríficos, congeladores, estufas, baños) |  | SELECTA
| 5574021 | EVAPORADOR HEI-VAP EXPERT CONTROL ML+VIDRIO G1 | 1 unidad | 6510,29 € | Equipos de evaporación (destiladores, rotavapores) |  | SELECTA
| 5710052 | CENTRIFUGA REFRIGERADA 1-16K(IVD) 220-240 50/60Hz | 1 unidad | 6546,08 € | Equipos de centrifugación |  | SELECTA
| 5575023 | EVAPORADOR HEI-VAP ULTIMATE CONTROL HL+VIDRIO G3 | 1 unidad | 6546,91 € | Equipos de evaporación (destiladores, rotavapores) |  | SELECTA
| 7001477 | CENTRIFUGA MEDIFRIGER -BLT 230V 50HZ | 1 unidad | 6584,71 € | Equipos de centrifugación |  | SELECTA
| 7001477 | CENTRIFUGA MEDIFRIGER -BLT 230V 50HZ | 1 unidad | 6584,71 € | Equipos de centrifugación |  | SELECTA
| 2000240 | ESTUFA CULTIVOS INCUBIG TFT 720L 230V 50/60Hz | 1 unidad | 6607,76 € | Equipos térmicos (frigoríficos, congeladores, estufas, baños) |  | SELECTA
| 5576021 | EVAPORADOR HEI-VAP ULTIMATE CONTROL ML+ VIDRIO G1 | 1 unidad | 6612,36 € | Equipos de evaporación (destiladores, rotavapores) |  | SELECTA
| 5591174 | REFRIGERADOR DE CIRCULACION HEI-CHILL 1100 PRO | 1 unidad | 6632,87 € | Equipos térmicos (frigoríficos, congeladores, estufas, baños) |  | SELECTA
| 4001770 | AUTOCLAVE PRESOCLAVE III PLUS 50L 220V 50/60Hz | 1 unidad | 6641,44 € | Equipos de esterilización |  | SELECTA
| 5801003 | LAVADORA TERMODESINFECTADORA GW2145 | 1 unidad | 6647,76 € | Equipos de lavado de material |  | SELECTA
| 5574023 | EVAPORADOR HEI-VAP EXPERT CONTROL ML+VIDRIO G3 | 1 unidad | 6690,03 € | Equipos de evaporación (destiladores, rotavapores) |  | SELECTA
| 5573235 | EVAPORADOR HEI-VAP EXPERT CONTROL HL+VIDRIO G3XL | 1 unidad | 6698,90 € | Equipos de evaporación (destiladores, rotavapores) |  | SELECTA
| 5576023 | EVAPORADOR HEI-VAP ULTIMATE CONTROL ML+ VIDRIO G3 | 1 unidad | 6792,10 € | Equipos de evaporación (destiladores, rotavapores) |  | SELECTA
| 5575235 | EVAPORADOR HEI-VAP ULTIMATE CONTRL HL+VIDRIO G3XL | 1 unidad | 6802,08 € | Equipos de evaporación (destiladores, rotavapores) |  | SELECTA
| 2101321 | ARMARIO REFRIGERADO BBMD65S | 1 unidad | 6928,52 € | Equipos térmicos (frigoríficos, congeladores, estufas, baños) |  | SELECTA
| 5574235 | EVAPORADOR HEI-VAP EXPERT CONTROL ML+VIDRIO G3XL | 1 unidad | 6944,10 € | Equipos de evaporación (destiladores, rotavapores) |  | SELECTA
| 2003741 | ESTUFA DESECACIÓN DRYBIG 720L 380V III | 1 unidad | 6958,01 € | Equipos térmicos (frigoríficos, congeladores, estufas, baños) |  | SELECTA
| 5910063 | UNIDAD REFRIGERADORA PARA BAÑOS TC-50E | 1 unidad | 6970,76 € | Equipos térmicos (frigoríficos, congeladores, estufas, baños) |  | SELECTA
| 5910063 | UNIDAD REFRIGERADORA PARA BAÑOS TC-50E | 1 unidad | 6970,76 € | Equipos térmicos (frigoríficos, congeladores, estufas) |  | SELECTA
| 5573025 | EVAPORADOR HEI-VAP EXPERT CONTROL HL+VIDRIO G5 | 1 unidad | 7000,67 € | Equipos de evaporación (destiladores, rotavapores) |  | SELECTA
| 5609537 | CABINA FILTRACION DE GASES CRUMA G-2 | 1 unidad | 7004,00 € | Otros instrumentos de uso general |  | SELECTA
| 5801007 | LAVADORA TERMODESINFECTADORA GW2145A | 1 unidad | 7004,58 € | Equipos de lavado de material |  | SELECTA
| 5609517 | CABINA DE FLUJO LAMINAR 870-FL (con filtro) | 1 unidad | 7009,15 € | Otros instrumentos de uso general |  | SELECTA
| 5574231 | EVAPORADOR HEI-VAP EXPERT CONTROL ML+VIDRIO G3B | 1 unidad | 7011,30 € | Equipos de evaporación (destiladores, rotavapores) |  | SELECTA
| 5576235 | EVAPORADOR HEI-VAP ULTIMATE CONTROL ML+ VIDRIO G3XL | 1 unidad | 7047,27 € | Equipos de evaporación (destiladores, rotavapores) |  | SELECTA
| 5575025 | EVAPORADOR HEI-VAP ULTIMATE CONTROL HL+VIDRIO G5 | 1 unidad | 7103,86 € | Equipos de evaporación (destiladores, rotavapores) |  | SELECTA
| 5710355 | CENTRIFUGA SIGMA 3-16L | 1 unidad | 7109,34 € | Equipos de centrifugación |  | SELECTA
| 5710356 | CENTRIFUGA SIGMA 3-16L 120V/60HZ | 1 unidad | 7109,34 € | Equipos de centrifugación |  | SELECTA
| 5609562 | CABINA DE SEGURIDAD CLASE II TIPO B2 MOD. BSB-900 | 1 unidad | 7123,48 € | Otros instrumentos de uso general |  | SELECTA
| 4001759 | AUTOCLAVE PRESOCLAVE-III 80L 220V 50/60Hz | 1 unidad | 7166,51 € | Equipos de esterilización |  | SELECTA
| 2101513 | BANCO DE SANGRE BLOOD BANK F | 1 unidad | 7197,54 € | Equipos térmicos (frigoríficos, congeladores, estufas, baños) |  | SELECTA
| 2101514 | BANCO DE SANGRE BLOOD BANK D | 1 unidad | 7197,54 € | Equipos térmicos (frigoríficos, congeladores, estufas, baños) |  | SELECTA
| 5574025 | EVAPORADOR HEI-VAP EXPERT CONTROL ML+VIDRIO G5 | 1 unidad | 7246,98 € | Equipos de evaporación (destiladores, rotavapores) |  | SELECTA
| 4001771 | AUTOCLAVE PRESOCLAVE III PLUS 80L 220V 50/60Hz | 1 unidad | 7262,74 € | Equipos de esterilización |  | SELECTA
| 5573026 | EVAPORADOR HEI-VAP EXPERT CONTROL HL+VIDRIO G6 | 1 unidad | 7335,73 € | Equipos de evaporación (destiladores, rotavapores) |  | SELECTA
| 5576025 | EVAPORADOR HEI-VAP ULTIMATE CONTROL ML+ VIDRIO G5 | 1 unidad | 7349,04 € | Equipos de evaporación (destiladores, rotavapores) |  | SELECTA
| 5802011 | LAVADORA TERMODESINFECTADORA GW1160S | 1 unidad | 7367,57 € | Equipos de lavado de material |  | SELECTA
| 5802029 | LAVADORA TERMODESINFECTADORA GW1260 | 1 unidad | 7380,57 € | Equipos de lavado de material |  | SELECTA
| 5710404 | CENTRIFUGA SIGMA 4-5L 110V-60Hz | 1 unidad | 7416,45 € | Equipos de centrifugación |  | SELECTA
| 5710405 | CENTRIFUGA SIGMA 4-5L | 1 unidad | 7416,45 € | Equipos de centrifugación |  | SELECTA
| 5609573 | CABINA DE SEGURIDAD CLASE II TIPO A2 MOD.BSA-1500 | 1 unidad | 7431,45 € | Otros instrumentos de uso general |  | SELECTA
| 5575026 | EVAPORADOR HEI-VAP ULTIMATE CONTROL HL+VIDRIO G6 | 1 unidad | 7438,91 € | Equipos de evaporación (destiladores, rotavapores) |  | SELECTA
| 5195405 | Macroevaporador COM-1005 | 1 unidad | 7466,26 € | Equipos de evaporación (destiladores, rotavapores) |  | SELECTA
| 5609563 | CABINA DE SEGURIDAD CLASE II TIPO B2 MOD.BSB-1200 | 1 unidad | 7476,98 € | Otros instrumentos de uso general |  | SELECTA
| 4002429 | AUTOCLAVE STERIL-FOOD COM 20L TFT | 1 unidad | 7482,76 € | Equipos de esterilización |  | SELECTA
| 5910068 | BAÑO DE CIRCULACION CC-315B | 1 unidad | 7491,21 € | Equipos térmicos (frigoríficos, congeladores, estufas, baños) |  | SELECTA
| 5910068 | BAÑO DE CIRCULACION CC-315B | 1 unidad | 7491,21 € | Equipos térmicos (frigoríficos, congeladores, estufas) |  | SELECTA
| 5704690 | CENTRIFUGA SIGMA 1-16K PACKAGE (+12024) | 1 unidad | 7577,20 € | Equipos de centrifugación |  | SELECTA
| 5574026 | EVAPORADOR HEI-VAP EXPERT CONTROL ML+VIDRIO G6 | 1 unidad | 7580,92 € | Equipos de evaporación (destiladores, rotavapores) |  | SELECTA
| 5609574 | CABINA DE SEGURIDAD CLASE II TIPO A2 MOD.BSA-1800 | 1 unidad | 7584,10 € | Otros instrumentos de uso general |  | SELECTA
| 5020249 | ARCON CONGELADOR -85 LAB31 | 1 unidad | 7608,95 € | Equipos térmicos (frigoríficos, congeladores, estufas) |  | SELECTA
| 5722801 | Sigma 2-7 cyto resospin® | 1 unidad | 7632,08 € | Equipos de centrifugación |  | SELECTA
| 5802031 | LAVADORA TERMODESINFECTADORA GW1260S | 1 unidad | 7632,30 € | Equipos de lavado de material |  | SELECTA
| 5910721 | Bomba Rotavac para Hei-Vap Industrial | 1 unidad | 7632,30 € | Bombas de trasvase o vacío |  | SELECTA
| 5910721 | BOMBA ROTAVAC PARA HEI-VAP INDUSTRIAL | 1 unidad | 7632,30 € | Bombas de trasvase o vacío |  | SELECTA
| 5710407 | CENTRIFUGA SIGMA 4-5L (IVD) 220V - 50/60Hz | 1 unidad | 7677,83 € | Equipos de centrifugación |  | SELECTA
| 5576026 | EVAPORADOR HEI-VAP ULTIMATE CONTROL ML+ VIDRIO G6 | 1 unidad | 7684,10 € | Equipos de evaporación (destiladores, rotavapores) |  | SELECTA
| 5003500 | HOMOGENEIZADOR STOMACHER 3500 | 1 unidad | 7686,93 € | Equipos de agitación (vortex, mezcladores) |  | SELECTA
| 4903018 | DESTILADOR R-25 RESER | 1 unidad | 7727,11 € | Equipos de evaporación |  | SELECTA
| 4903018 | Destilador “R-25 Reser” | 1 unidad | 7727,11 € | Equipos de evaporación |  | SELECTA
| 4003631 | EQUIPO AUTO-DIGEST 20 | 1 unidad | 7755,21 € | Equipos térmicos |  | SELECTA
| 5802030 | LAVADORA TERMODESINFECTADORA GW1260C | 1 unidad | 7782,27 € | Equipos de lavado de material |  | SELECTA
| 5574261 | EVAPORADOR HEI-VAP EXPERT CONTROL ML+VIDRIO G6B | 1 unidad | 7908,21 € | Equipos de evaporación (destiladores, rotavapores) |  | SELECTA
| 4000623 | EXTRACTOR DOSI-FIBER 6 MUEST. | 1 unidad | 7916,47 € | Otros instrumentos de uso general |  | SELECTA
| 3000982 | AGITADOR INCUBADOR PLAQUETAS APL-48 | 1 unidad | 7979,87 € | Equipos de agitación (vortex, mezcladores) |  | SELECTA
| 5312132 | INCUBADOR C/AGITACION CALEFAC. S-1102 | 1 unidad | 8005,55 € | Equipos térmicos |  | SELECTA
| 5802032 | LAVADORA TERMODESINFECTADORA GW1260SC | 1 unidad | 8044,71 € | Equipos de lavado de material |  | SELECTA
| 5722802 | Sigma 2-7 cyto shandon™ | 1 unidad | 8157,60 € | Equipos de centrifugación |  | SELECTA
| 2101310 | ARMARIO ULTRACONGELADOR GR -86 125L | 1 unidad | 8157,60 € | Equipos térmicos (frigoríficos, congeladores, estufas, baños) |  | SELECTA
| 4002420 | AUTOCLAVE AUTES. "STDRYPV III" 25L 220V 50/60HZ | 1 unidad | 8292,80 € | Equipos de esterilización |  | SELECTA
| 6001520 | CRIOTERMOSTATO DE CIRCULACION GD-30 | 1 unidad | 8343,00 € | Equipos térmicos (frigoríficos, congeladores, estufas, baños) |  | SELECTA
| 6001520 | CRIOTERMOSTATO DE CIRCULACION GD-30 | 1 unidad | 8343,00 € | Equipos térmicos (frigoríficos, congeladores, estufas, baños) |  | SELECTA
| 5910046 | REFRIGERANTE DE CIRCULACION UNICHILLER 012 OLE | 1 unidad | 8353,37 € | Equipos térmicos (frigoríficos, congeladores, estufas, baños) |  | SELECTA
| 5312137 | INCUBADOR C/AGITACION CALEFAC. APILABLE ZHP-2012A | 1 unidad | 8379,80 € | Equipos térmicos |  | SELECTA
| 2003744 | ESTUFA DESECACION 720L TFT 380III PARO EMERGENCIA | 1 unidad | 8424,58 € | Equipos térmicos (frigoríficos, congeladores, estufas, baños) |  | SELECTA
| 5609564 | CABINA DE SEGURIDAD CLASE II TIPO B2 MOD.BSB-1800 | 1 unidad | 8499,97 € | Otros instrumentos de uso general |  | SELECTA
| 4000602 | INCUBADOR CO2 57X60X60 CMS. | 1 unidad | 8560,92 € | Equipos térmicos (frigoríficos, congeladores, estufas, baños) |  | SELECTA
| 5910049 | REFRIGERANTE DE CIRCULACION UNICHILLER 015 OLE | 1 unidad | 8802,97 € | Equipos térmicos (frigoríficos, congeladores, estufas, baños) |  | SELECTA
| 5571203 | PACK HEI-VAP CORE ALLROUND | 1 unidad | 8859,21 € | Equipos de evaporación (destiladores, rotavapores) |  | SELECTA
| 5312138 | INCUBADOR C/AGITACION REFRIG. APILABLE ZGP-2012R | 1 unidad | 8864,62 € | Equipos térmicos |  | SELECTA
| 5312140 | INCUBADOR C/AGITACION REFRIG. APILABLE ZQPZ-228A | 1 unidad | 8864,62 € | Equipos térmicos |  | SELECTA
| 5312133 | INCUBADOR AGITADOR C/REFRIG. S-2102 | 1 unidad | 8906,26 € | Equipos térmicos |  | SELECTA
| 7001486 | CENTRIFUGA MACROFRIGER -BLT 230V 50HZ | 1 unidad | 9032,51 € | Equipos de centrifugación |  | SELECTA
| 7001486 | CENTRIFUGA MACROFRIGER -BLT 230V 50HZ | 1 unidad | 9032,51 € | Equipos de centrifugación |  | SELECTA
| 5910047 | REFRIGERANTE DE CIRCULACION UNICHILLER P012 OLE | 1 unidad | 9113,31 € | Equipos térmicos (frigoríficos, congeladores, estufas, baños) |  | SELECTA
| 5710380 | CENTRIFUGA SIGMA 4-16S | 1 unidad | 9136,12 € | Equipos de centrifugación |  | SELECTA
| 5710382 | CENTRIFUGA SIGMA 4-16S 110V 60HZ | 1 unidad | 9136,12 € | Equipos de centrifugación |  | SELECTA
| 5710350 | CENTRIFUGA REFRIGERADA 2-16KL | 1 unidad | 9227,77 € | Equipos de centrifugación |  | SELECTA
| 5803003 | LAVADORA TERMODESINFECTADORA GW3060BX | 1 unidad | 9242,75 € | Equipos de lavado de material |  | SELECTA
| 5910050 | REFRIGERANTE DE CIRCULACION UNICHILLER P015 OLE | 1 unidad | 9517,15 € | Equipos térmicos (frigoríficos, congeladores, estufas, baños) |  | SELECTA
| 5803002 | LAVADORA TERMODESINFECTADORA GW3060S | 1 unidad | 9520,99 € | Equipos de lavado de material |  | SELECTA
| 5803008 | LAVADORA TERMODESINFEC. GW3060S 220V/60Hz 3P - N | 1 unidad | 9520,99 € | Equipos de lavado de material |  | SELECTA
| 1001710 | REACTOR "RE-605" | 1 unidad | 9579,00 € | Otros instrumentos de uso general |  | SELECTA
| 4002628 | INCUBADOR CO2 65X50X46 CMS. | 1 unidad | 9601,81 € | Equipos térmicos |  | SELECTA
| 5710360 | CENTRIFUGA REFRIGERADA 3-16KL | 1 unidad | 9869,44 € | Equipos de centrifugación |  | SELECTA
| 5710361 | CENTRIFUGA REFRIGERADA 3-16KL 110V/60HZ | 1 unidad | 9869,44 € | Equipos de centrifugación |  | SELECTA
| 5803009 | LAVADORA TERMODESINFECTADORA GW3060BX-16 | 1 unidad | 9943,52 € | Equipos de lavado de material |  | SELECTA
| 1001722 | REACTOR "RE-610" | 1 unidad | 10011,60 € | Otros instrumentos de uso general |  | SELECTA
| 5803006 | LAVADORA TERMODESINFECTADORA GW3060SC | 1 unidad | 10071,44 € | Equipos de lavado de material |  | SELECTA
| 5803004 | LAVADORA TERMODESINFECTADORA GW3060P | 1 unidad | 10101,68 € | Equipos de lavado de material |  | SELECTA
| 5710363 | CENTRIFUGA REFRIGERADA 3-16KL (IVD) | 1 unidad | 10130,81 € | Equipos de centrifugación |  | SELECTA
| 1001711 | REACTOR "RE-620" | 1 unidad | 10390,64 € | Otros instrumentos de uso general |  | SELECTA
| 5802034 | LAVADORA TERMODESINFECTADORA GW4260 | 1 unidad | 10444,20 € | Equipos de lavado de material |  | SELECTA
| 5712600 | CABEZAL ANGULAR 6X500ML BIOSAFE | 6 x 500 ml | 10494,11 € | Accesorios para equipos |  | SELECTA
| 5802033 | LAVADORA TERMODESINFECTADORA GW4260S | 1 unidad | 10508,47 € | Equipos de lavado de material |  | SELECTA
| 5802041 | LAVADORA TERMODESINFECTADORA GW4260S -60Hz | 1 unidad | 10508,47 € | Equipos de lavado de material |  | SELECTA
| 4002516 | AUTOCLAVE AUT.STDRYPV III 50L | 1 unidad | 10572,74 € | Equipos de esterilización |  | SELECTA
| 5735006 | PACK SIGMA 2-16KL Nº 6A | 1 unidad | 10681,00 € | Equipos de centrifugación |  | SELECTA
| 4002440 | AUTOCLAVE STERIL-FOOD - S 80L | 1 unidad | 10690,37 € | Equipos de esterilización |  | SELECTA
| 4002424 | AUTOCLAVE STERIL-FOOD III COM 80L | 1 unidad | 10690,58 € | Equipos de esterilización |  | SELECTA
| 2003745 | ESTUFA DESEC. 120x100x100 380V III | 1 unidad | 10737,14 € | Equipos térmicos (frigoríficos, congeladores, estufas, baños) |  | SELECTA
| 5802035 | LAVADORA TERMODESINFECTADORA GW4260C | 1 unidad | 10765,56 € | Equipos de lavado de material |  | SELECTA
| 4002442 | AUTOCLAVE STERIL-PRES USB-80 | 1 unidad | 10815,00 € | Equipos de esterilización |  | SELECTA
| 5802036 | LAVADORA TERMODESINFECTADORA GW4260SC | 1 unidad | 10819,12 € | Equipos de lavado de material |  | SELECTA
| 5910048 | REFRIGERANTE DE CIRCULACION UNICHILLER 025 OLE | 1 unidad | 11080,80 € | Equipos térmicos (frigoríficos, congeladores, estufas, baños) |  | SELECTA
| 4002521 | AUTOCLAVE AUTESTER ST DRY - S USB 50L | 1 unidad | 11100,00 € | Equipos de esterilización |  | SELECTA
| 4002430 | DESTILADOR PRO-NITRO A | 1 unidad | 11108,69 € | Equipos de evaporación |  | SELECTA
| 2101297 | ARMARIO ULTRACONGELADOR GR -86 400L | 1 unidad | 11124,00 € | Equipos térmicos (frigoríficos, congeladores, estufas, baños) |  | SELECTA
| 4002519 | AUTOCLAVE AUTESTER ST DRYPV III 80L | 1 unidad | 11215,05 € | Equipos de esterilización |  | SELECTA
| 4002842 | EXTRACTOR GRASA DET-GRAS N 6P | 1 unidad | 11292,18 € | Otros instrumentos de uso general |  | SELECTA
| 2101290 | ARMARIO ULTRACONGELADOR GR -86 750L | 1 unidad | 11309,40 € | Equipos térmicos (frigoríficos, congeladores, estufas, baños) |  | SELECTA
| 4002444 | AUTOCLAVE STERIL-PRES GMP-80 | 1 unidad | 11463,00 € | Equipos de esterilización |  | SELECTA
| 2101318 | ARMARIO ULTRACONGELADOR GR -86 500L | 1 unidad | 11639,00 € | Equipos térmicos (frigoríficos, congeladores, estufas, baños) |  | SELECTA
| 5710370 | CENTRIFUGA REFRIGERADA 3-18KS | 1 unidad | 11735,63 € | Equipos de centrifugación |  | SELECTA
| 5710373 | CENTRIFUGA REFRIGERADA 3-18KS 120V - 60Hz | 1 unidad | 11735,63 € | Equipos de centrifugación |  | SELECTA
| 4002524 | AUTOCLAVE AUTESTER ST DRY GMP- S 50L | 1 unidad | 11793,50 € | Equipos de esterilización |  | SELECTA
| 5910051 | REFRIGERANTE DE CIRCULACION UNICHILLER P025 OLE | 1 unidad | 11824,82 € | Equipos térmicos (frigoríficos, congeladores, estufas, baños) |  | SELECTA
| 7001488 | CENTRIFUGA MEGAFRIGER BLT 230V-50/60Hz | 1 unidad | 11879,54 € | Equipos de centrifugación |  | SELECTA
| 7001495 | CENTRÍFUGA MEGAFRIGER BLT 230V-50/60Hz | 1 unidad | 11879,54 € | Equipos de centrifugación |  | SELECTA
| 7001488 | CENTRIFUGA MEGAFRIGER BLT 230V-50/60HZ | 1 unidad | 11879,54 € | Equipos de centrifugación |  | SELECTA
| 7001495 | CENTRIFUGA MEGAFRIGER BLT 230V-50/60HZ | 1 unidad | 11879,54 € | Equipos de centrifugación |  | SELECTA
| 4002522 | AUTOCLAVE AUTESTER ST DRY - S USB 80L | 1 unidad | 11900,00 € | Equipos de esterilización |  | SELECTA
| 5802037 | LAVADORA TERMODESINFECTADORA GW4290 | 1 unidad | 11943,88 € | Equipos de lavado de material |  | SELECTA
| 5910062 | CRIOTERMOSTATO DE CIRCULACION CC-505 | 1 unidad | 11989,94 € | Equipos térmicos (frigoríficos, congeladores, estufas, baños) |  | SELECTA
| 5910062 | CRIOTERMOSTATO DE CIRCULACION CC-505 | 1 unidad | 11989,94 € | Equipos térmicos (frigoríficos, congeladores, estufas) |  | SELECTA
| 5802038 | LAVADORA TERMODESINFECTADORA GW4290S | 1 unidad | 12051,00 € | Equipos de lavado de material |  | SELECTA
| 5740411 | PACK CELL CULTURE SIGMA 4-5L 120V60HZ Nº17 | 1 unidad | 12408,68 € | Equipos de centrifugación |  | SELECTA
| 5740412 | PACK CELL CULTURE SIGMA 4-5L BIOSAFE 120-60 Nº18 | 1 unidad | 12408,68 € | Equipos de centrifugación |  | SELECTA
| 5740510 | PACK CELL CULTURE SIGMA 4-5L Nº17 | 1 unidad | 12408,68 € | Equipos de centrifugación |  | SELECTA
| 5740512 | PACK CELL CULTURE SIGMA 4-5L BIOSAFE Nº18 | 1 unidad | 12408,68 € | Equipos de centrifugación |  | SELECTA
| 5571213 | PACK HEI-VAP CORE ALLROUND CHILL | 1 unidad | 12437,28 € | Equipos de evaporación (destiladores, rotavapores) |  | SELECTA
| 5802039 | LAVADORA TERMODESINFECTADORA GW4290SC | 1 unidad | 12441,99 € | Equipos de lavado de material |  | SELECTA
| 4002525 | AUTOCLAVE AUTESTER ST DRY GMP- S 80L | 1 unidad | 12566,00 € | Equipos de esterilización |  | SELECTA
| 5710390 | CENTRIFUGA SIGMA 6-16S | 1 unidad | 12669,00 € | Equipos de centrifugación |  | SELECTA
| 5609533 | CABINA SEG.BIOLOGICA BIO-1+CLASE II VERS.A 925MM | 1 unidad | 12740,85 € | Otros instrumentos de uso general |  | SELECTA
| 5609539 | CABINA MANIPULACION PCR - PCR-1 - 600MM | 1 unidad | 12740,85 € | Otros instrumentos de uso general |  | SELECTA
| 2101325 | ARMARIO ULTRACONGELADOR GR -86 836L | 1 unidad | 12978,00 € | Equipos térmicos (frigoríficos, congeladores, estufas, baños) |  | SELECTA
| 5736012 | PACK CELL CULTURE SIGMA 3-16KL Nº6 | 1 unidad | 13165,35 € | Equipos de centrifugación |  | SELECTA
| 2101507 | ESTUFA REFRIGERADA HOTCOLD GL A | 1 unidad | 13481,46 € | Equipos térmicos (frigoríficos, congeladores, estufas, baños) |  | SELECTA
| 5710385 | CENTRIFUGA REFRIGERADA 4-16KS | 1 unidad | 13523,25 € | Equipos de centrifugación |  | SELECTA
| 5710386 | CENTRIFUGA REFRIGERADA 4-16KS 220V/60HZ | 1 unidad | 13523,25 € | Equipos de centrifugación |  | SELECTA
| 5712505 | CABEZAL ANGULAR 6 X 500 ML | 6 x 500 ml | 13544,20 € | Accesorios para equipos |  | SELECTA
| 5804002 | LAVADORA TERMODESINFECTADORA GW4090 | 1 unidad | 13628,20 € | Equipos de lavado de material |  | SELECTA
| 5804023 | LAVADORA TERMODESINFECTADORA GW4090-63 | 1 unidad | 13628,20 € | Equipos de lavado de material |  | SELECTA
| 5804023 | LAVADORA TERMODESINFECTADORA GW4090-63 | 1 unidad | 13628,20 € | Equipos de esterilización |  | SELECTA
| 5609534 | CABINA SEG.BIOLOGICA BIO-2+CLASE II VERS.A 1230MM | 1 unidad | 13663,79 € | Otros instrumentos de uso general |  | SELECTA
| 4001772 | AUTOCLAVE PRESOCLAVE III PLUS 150L 400V 50/60Hz | 1 unidad | 13904,18 € | Equipos de esterilización |  | SELECTA
| 5804007 | LAVADORA TERMODESINFECTADORA GW4090C | 1 unidad | 14130,26 € | Equipos de lavado de material |  | SELECTA
| 5804024 | LAVADORA TERMODESINFECTADORA GW4090C36 230-60HZ | 1 unidad | 14130,26 € | Equipos de lavado de material |  | SELECTA
| 5804027 | LAVADORA TERMODESINFECTADORA GW4090C6 400V-60HZ | 1 unidad | 14130,26 € | Equipos de lavado de material |  | SELECTA
| 5804024 | LAVADORA TERMODESINFECTADORA GW4090C36 230-60HZ | 1 unidad | 14130,26 € | Equipos de esterilización |  | SELECTA
| 5804027 | LAVADORA TERMODESINFECTADORA GW4090C6 400V-60HZ | 1 unidad | 14130,26 € | Equipos de esterilización |  | SELECTA
| 5710393 | CENTRIFUGA SIGMA 6-16HS | 1 unidad | 14315,76 € | Equipos de centrifugación |  | SELECTA
| 5804029 | LAVADORA TERMODESINFECTADORA GW4090BXP | 1 unidad | 14434,42 € | Equipos de lavado de material |  | SELECTA
| 5804029 | LAVADORA TERMODESINFECTADORA GW4090BXP | 1 unidad | 14434,42 € | Equipos de esterilización |  | SELECTA
| 5609535 | CABINA SEG.BIOLOGICA BIO-3+CLASE II VERS.A 1550M | 1 unidad | 14620,77 € | Otros instrumentos de uso general |  | SELECTA
| 5710374 | CENTRIFUGA REFRIGERADA+CALEFACCION 3-18KHS | 1 unidad | 14626,00 € | Equipos de centrifugación |  | SELECTA
| 2101319 | CONJUNTO LIOFILIZACION LF6 | 1 unidad | 14782,56 € | Liofilizadores |  | SELECTA
| 5711805 | CABEZAL OSCILANTE 6 PLAZAS CON ESCUDO PROTECTOR | 1 unidad | 15748,08 € | Accesorios para equipos |  | SELECTA
| 5710389 | CENTRIFUGA REFRIGERADA+CALEFACCION 4-16KHS | 1 unidad | 15850,39 € | Equipos de centrifugación |  | SELECTA
| 4002630 | CONJ.DIGEST.TRAZ.METAL TMB-12 | 1 unidad | 16282,24 € | Equipos térmicos |  | SELECTA
| 5739001 | PACK CELL CULTURE SIGMA 6-16S Nº22 | 1 unidad | 16521,10 € | Equipos de centrifugación |  | SELECTA
| 5739201 | PACK CELL CULTURE SIGMA 6-16S 200V50/60HZ Nº22 | 1 unidad | 16521,10 € | Equipos de centrifugación |  | SELECTA
| 5739002 | PACK CELL CULTURE SIGMA 6-16S Nº24 | 1 unidad | 16635,91 € | Equipos de centrifugación |  | SELECTA
| 5739003 | PACK CELL CULTURE SIGMA 6-16S BIOSAFE Nº26 | 1 unidad | 16635,91 € | Equipos de centrifugación |  | SELECTA
| 5739202 | PACK CELL CULTURE SIGMA 6-16S 200V Nº24 | 1 unidad | 16635,91 € | Equipos de centrifugación |  | SELECTA
| 5739203 | PACK CELL CULTURE SIGMA 6-16S BOSAFE Nº26 | 1 unidad | 16635,91 € | Equipos de centrifugación |  | SELECTA
| 5710375 | CENTRIFUGA REFRIGERADA 3-30KS | 1 unidad | 17324,82 € | Equipos de centrifugación |  | SELECTA
| 5001614 | VITRINA DE GASES MODELO VG-BS-1420 | 1 unidad | 17659,47 € | Otros instrumentos de uso general |  | SELECTA
| 4002423 | AUTOCLAVE STERIL-FOOD COM 150 | 1 unidad | 17674,48 € | Equipos de esterilización |  | SELECTA
| 5195450 | Macroevaporador COM-1050 380V | 1 unidad | 17674,80 € | Equipos de evaporación (destiladores, rotavapores) |  | SELECTA
| 4002441 | AUTOCLAVE STERIL-FOOD - S 150L | 1 unidad | 17695,08 € | Equipos de esterilización |  | SELECTA
| 4002443 | AUTOCLAVE STERIL-PRES USB-150L | 1 unidad | 17716,00 € | Equipos de esterilización |  | SELECTA
| 5710376 | CENTRIFUGA REFRIGERADA 3-30KS 220V/60HZ | 1 unidad | 17824,70 € | Equipos de centrifugación |  | SELECTA
| 5710395 | CENTRIFUGA REFRIGERADA 6-16KS | 1 unidad | 18106,13 € | Equipos de centrifugación |  | SELECTA
| 5710396 | CENTRIFUGA REFRIGERADA 6-16KS 220V/60HZ | 1 unidad | 18106,13 € | Equipos de centrifugación |  | SELECTA
| 5591170 | REFRIGERADOR DE CIRCULACION HEI-CHILL 3000 | 1 unidad | 18178,26 € | Equipos térmicos (frigoríficos, congeladores, estufas, baños) |  | SELECTA
| 4002518 | AUTOCLAVE AUT.STDRYPV III 150L 400V III 50/60Hz | 1 unidad | 18299,27 € | Equipos de esterilización |  | SELECTA
| 5001615 | VITRINA DE GASES MODELO VG-BS-1720 | 1 unidad | 18347,70 € | Otros instrumentos de uso general |  | SELECTA
| 5738501 | PACK CELL CULTURE SIGMA 4-16KS Nº19 | 1 unidad | 18426,78 € | Equipos de centrifugación |  | SELECTA
| 5738502 | PACK CELL CULTURE SIGMA 4-16KS BIOSAFE Nº20 | 1 unidad | 18426,78 € | Equipos de centrifugación |  | SELECTA
| 5738601 | PACK CELL CULTURE SIGMA 4-16KS Nº19 220V/60Hz | 1 unidad | 18426,78 € | Equipos de centrifugación |  | SELECTA
| 5738602 | PACK CELL CULTURE SIGMA 4-16KS BIO.Nº20 220V/60Hz | 1 unidad | 18426,78 € | Equipos de centrifugación |  | SELECTA
| 5001613 | VITRINA DE GASES MODELO VG-BS-1220 | 1 unidad | 18437,00 € | Otros instrumentos de uso general |  | SELECTA
| 4002523 | AUTOCLAVE AUTESTER ST DRY - S USB 150L | 1 unidad | 18700,00 € | Equipos de esterilización |  | SELECTA
| 4002445 | AUTOCLAVE STERIL-PRES GMP-150L | 1 unidad | 18778,00 € | Equipos de esterilización |  | SELECTA
| 5710379 | CENTRIFUGA REFRIGERADA+CALEFACCION 3-30KHS | 1 unidad | 19224,90 € | Equipos de centrifugación |  | SELECTA
| 4002526 | AUTOCLAVE AUTESTER ST DRY GMP- S 150L | 1 unidad | 19467,00 € | Equipos de esterilización |  | SELECTA
| 5710399 | CENTRIFUGA SIGMA 6-16KHS 220-240V - 50Hz | 1 unidad | 20060,84 € | Equipos de centrifugación |  | SELECTA
| 5001642 | VITRINA DE GASES MODELO VG-VW-1420 | 1 unidad | 20219,97 € | Otros instrumentos de uso general |  | SELECTA
| 5591171 | REFRIGERADOR DE CIRCULACION HEI-CHILL 5000 | 1 unidad | 20224,26 € | Equipos térmicos (frigoríficos, congeladores, estufas, baños) |  | SELECTA
| 5001643 | VITRINA DE GASES MODELO VG-VW-1720 | 1 unidad | 20442,78 € | Otros instrumentos de uso general |  | SELECTA
| 4002631 | CONJ.DIGEST.TRAZ.METAL TMB-20 | 1 unidad | 20674,16 € | Equipos térmicos |  | SELECTA
| 4102402 | CUTTER 45 LITROS (VELOCIDAD VARIABLE) | 1 unidad | 21388,65 € | Equipos de agitación |  | SELECTA
| 5000002 | SECADOR SPRAY DRYER SD-BASIC | 1 unidad | 21646,79 € | Equipos de evaporación (destiladores, rotavapores) |  | SELECTA
| 5739501 | PACK CELL CULTURE SIGMA 6-16KS Nº23 | 1 unidad | 22064,54 € | Equipos de centrifugación |  | SELECTA
| 5739601 | PACK CELL CULTURE SIGMA 6-16KS Nº23 220V/60Hz | 1 unidad | 22064,54 € | Equipos de centrifugación |  | SELECTA
| 5739502 | PACK CELL CULTURE SIGMA 6-16KS Nº25 | 1 unidad | 22145,74 € | Equipos de centrifugación |  | SELECTA
| 5739503 | PACK CELL CULTURE SIGMA 6-16KS BIOSAFE Nº27 | 1 unidad | 22145,74 € | Equipos de centrifugación |  | SELECTA
| 5739602 | PACK CELL CULTURE SIGMA 6-16KS Nº25 220V/60Hz | 1 unidad | 22145,74 € | Equipos de centrifugación |  | SELECTA
| 5739603 | PACK CELL CULTURE SIGMA 6-16KS BIO.Nº27 220V/60Hz | 1 unidad | 22145,74 € | Equipos de centrifugación |  | SELECTA
| 5001644 | VITRINA DE GASES MODELO VG-VW-2020 | 1 unidad | 22475,92 € | Otros instrumentos de uso general |  | SELECTA
| 2003743 | ESTUFA DESECACIÓN DRYBIG 4200L TFT 380V III | 1 unidad | 22856,37 € | Equipos térmicos (frigoríficos, congeladores, estufas, baños) |  | SELECTA
| 5001616 | VITRINA DE GASES MODELO VG-BS-2020 | 1 unidad | 23587,00 € | Otros instrumentos de uso general |  | SELECTA
| 2003746 | ESTUFA DESECACIÓN DRYBIG 4500L 380V III | 1 unidad | 23718,87 € | Equipos térmicos (frigoríficos, congeladores, estufas, baños) |  | SELECTA
| 5001631 | VITRINA DE GASES MODELO VG-BS-1220 GRES+ATEX | 1 unidad | 24257,32 € | Otros instrumentos de uso general |  | SELECTA
| 7001490 | CENTRIFUGA MACROFRIGER BLOOD -BLT 380V 50Hz III | 1 unidad | 24528,89 € | Equipos de centrifugación |  | SELECTA
| 7001491 | CENTRIF. MACROFRIGER-BLT ESP.GR-50T 380V 50Hz III | 1 unidad | 24528,89 € | Equipos de centrifugación |  | SELECTA
| 7001490 | CENTRIFUGA MACROFRIGER BLOOD -BLT 380V 50HZ III | 1 unidad | 24528,89 € | Equipos de centrifugación |  | SELECTA
| 7001491 | CENTRIF. MACROFRIGER-BLT ESP.GR-50T 380V 50HZ III | 1 unidad | 24528,89 € | Equipos de centrifugación |  | SELECTA
| 5001632 | VITRINA DE GASES MODELO VG-BS-1420 GRES+ATEX | 1 unidad | 24623,88 € | Otros instrumentos de uso general |  | SELECTA
| 5790905 | CENTRÍFUGA SIGMA 6-16KS CON GAS INERTE | 1 unidad | 25338,00 € | Equipos de centrifugación |  | SELECTA
| 5790905 | Centrífuga Sigma 6-16KS con gas inerte | 1 unidad | 25338,00 € | Equipos de centrifugación |  | SELECTA
| 5805022 | LAVADORA TERMODESINFECTADORA GW6010ML | 1 unidad | 26147,29 € | Equipos de lavado de material |  | SELECTA
| 5805023 | LAVADORA TERMODESINFECTADORA GW6010ML6 | 1 unidad | 26147,29 € | Equipos de lavado de material |  | SELECTA
| 5805022 | LAVADORA TERMODESINFECTADORA GW6010ML | 1 unidad | 26147,29 € | Equipos de esterilización |  | SELECTA
| 5805023 | LAVADORA TERMODESINFECTADORA GW6010ML6 | 1 unidad | 26147,29 € | Equipos de esterilización |  | SELECTA
| 5001633 | VITRINA DE GASES MODELO VG-BS-1720 GRES+ATEX | 1 unidad | 26583,65 € | Otros instrumentos de uso general |  | SELECTA
| 5001634 | VITRINA DE GASES MODELO VG-BS-2020 GRES+ATEX | 1 unidad | 27581,67 € | Otros instrumentos de uso general |  | SELECTA
| 5805021 | LAVADORA TERMODESINFECTADORA GW6010L | 1 unidad | 27871,80 € | Equipos de lavado de material |  | SELECTA
| 5805021 | LAVADORA TERMODESINFECTADORA GW6010L | 1 unidad | 27871,80 € | Equipos de esterilización |  | SELECTA
| 5791401 | CENTRÍFUGA SIGMA 6-16KS SALA BLANCA CLASE D | 1 unidad | 28824,75 € | Equipos de centrifugación |  | SELECTA
| 5791401 | Centrífuga Sigma 6-16KS sala blanca clase D | 1 unidad | 28824,75 € | Equipos de centrifugación |  | SELECTA
| 5805019 | LAVADORA TERMODESINFECTADORA 2 PUERTAS WD6010T 36 | 1 unidad | 30703,72 € | Equipos de lavado de material |  | SELECTA
| 5805019 | LAVADORA TERMODESINFECTADORA 2 PUERTAS WD6010T 36 | 1 unidad | 30703,72 € | Equipos de esterilización |  | SELECTA
| 5518211 | MACROEVAPORADOR HEI-VAP INDUSTRIAL B VIDRIO R | 1 unidad | 32800,14 € | Equipos de evaporación (destiladores, rotavapores) |  | SELECTA
| 5001636 | VITRINA DE GASES MODELO VG-BS-2020 GRES ESP | 1 unidad | 34372,16 € | Otros instrumentos de uso general |  | SELECTA
| 5518221 | MACROEVAPORADOR HEI-VAP INDUSTRIAL B VIDRIO RC | 1 unidad | 34958,61 € | Equipos de evaporación (destiladores, rotavapores) |  | SELECTA
| 5518111 | MACROEVAPORADOR HEI-VAP INDUSTRIAL VIDRIO R | 1 unidad | 36329,75 € | Equipos de evaporación (destiladores, rotavapores) |  | SELECTA
| 5518182 | MACROEVAPORADOR HEI-VAP INDUSTRIAL VIDRIO K | 1 unidad | 36527,92 € | Equipos de evaporación (destiladores, rotavapores) |  | SELECTA
| 5518131 | MACROEVAPORADOR HEI-VAP INDUSTRIAL VIDRIO A | 1 unidad | 37866,92 € | Equipos de evaporación (destiladores, rotavapores) |  | SELECTA
| 5518121 | MACROEVAPORADOR HEI-VAP INDUSTRIAL VIDRIO RC | 1 unidad | 38488,22 € | Equipos de evaporación (destiladores, rotavapores) |  | SELECTA
| 5518192 | MACROEVAPORADOR HEI-VAP INDUSTRIAL VIDRIO KC | 1 unidad | 39366,60 € | Equipos de evaporación (destiladores, rotavapores) |  | SELECTA
| 5518181 | MACROEVAPORADOR HEI-VAP INDUSTRIAL VIDRIO CORTO R | 1 unidad | 39521,92 € | Equipos de evaporación (destiladores, rotavapores) |  | SELECTA
| 5518142 | MACROEVAPORADOR HEI-VAP INDUSTRIAL VIDRIO A1 | 1 unidad | 39575,48 € | Equipos de evaporación (destiladores, rotavapores) |  | SELECTA
| 5518151 | MACROEVAPORADOR HEI-VAP INDUSTRIAL S VIDRIO AC | 1 unidad | 39618,33 € | Equipos de evaporación (destiladores, rotavapores) |  | SELECTA
| 5518141 | MACROEVAPORADOR HEI-VAP INDUSTRIAL VIDRIO A2 | 1 unidad | 39832,57 € | Equipos de evaporación (destiladores, rotavapores) |  | SELECTA
| 5001635 | VITRINA DE GASES MODELO VG-BS-2020 GRES+ATEX+INOX | 1 unidad | 40512,20 € | Otros instrumentos de uso general |  | SELECTA
| 5518162 | MACROEVAPORADOR HEI-VAP INDUSTRIAL VIDRIO A1C | 1 unidad | 41342,96 € | Equipos de evaporación (destiladores, rotavapores) |  | SELECTA
| 5518161 | MACROEVAPORADOR HEI-VAP INDUSTRIAL VIDRIO A2C | 1 unidad | 41621,48 € | Equipos de evaporación (destiladores, rotavapores) |  | SELECTA
| 5518191 | MACROEVAPORADOR HEI-VAP INDUSTRIAL VIDRIO CORT.RC | 1 unidad | 41653,61 € | Equipos de evaporación (destiladores, rotavapores) |  | SELECTA
| 5000005 | SECADOR SPRAY DRYER SD-06 | 1 unidad | 43826,52 € | Equipos de evaporación (destiladores, rotavapores) |  | SELECTA
| 1001962 | DESTILADOR MOLECULAR COMPLETO DM-2-100 | 1 unidad | 64230,31 € | Equipos de evaporación (destiladores, rotavapores) |  | SELECTA
| 5710954 | CENTRIFUGA REFRIGERADA 8KBS 3x400V/50HZ-MD PACK | 1 unidad | 66014,37 € | Equipos de centrifugación |  | SELECTA
| 1001963 | DESTILADOR MOLECULAR COMPLETO DM-2-150 | 1 unidad | 71443,68 € | Equipos de evaporación (destiladores, rotavapores) |  | SELECTA
| FCB001 | SOPORTE FORMA A, 200 MM | 1 unidad | 27,00 € | Montajes e instrumental |  | AUXILAB
| FCB006 | SOPORTE PIE PLATO, 100X175 MM | 1 unidad | 11,50 € | Montajes e instrumental |  | AUXILAB
| FCB007 | SOPORTE PIE PLATO, 125X225 MM | 1 unidad | 12,12 € | Montajes e instrumental |  | AUXILAB
| FCB008 | SOPORTE PIE PLATO, 150X250 MM | 1 unidad | 13,06 € | Montajes e instrumental |  | AUXILAB
| FCB009 | SOPORTE PIE PLATO, 150X300 MM | 1 unidad | 15,30 € | Montajes e instrumental |  | AUXILAB
| FCB010 | SOPORTE PIE TRIPODE AZUL, 110 MM | 1 unidad | 15,50 € | Montajes e instrumental |  | AUXILAB
| FCB011 | SOPORTE PIE TRIPODE AZUL, 135 MM | 1 unidad | 16,55 € | Montajes e instrumental |  | AUXILAB
| FCB012 | SOPORTE PIE TRIPODE AZUL, 175 MM | 1 unidad | 24,48 € | Montajes e instrumental |  | AUXILAB
| FCB013 | SOPORTE PIE TRIPODE AZUL, 85 MM | 1 unidad | 13,77 € | Montajes e instrumental |  | AUXILAB
| FCB018 | BASE C/BARRAS, ORIFICIO CENTRAL | 1 unidad | 73,58 € | Montajes e instrumental |  | AUXILAB
| FCB019 | BASE C/BARRAS, ORIFICIO LATERAL | 1 unidad | 73,58 € | Montajes e instrumental |  | AUXILAB
| FCB021 | SOPORTE P/VARILLAS 12 MM, PARALELO | 1 unidad | 4,50 € | Montajes e instrumental |  | AUXILAB
| FCB022 | Soporte pie plato 200x140mm, azul | 1 unidad | 14,95 € | Montajes e instrumental |  | AUXILAB
| FCB023 | Soporte pie plato 300x180mm | 1 unidad | 18,36 € | Montajes e instrumental |  | AUXILAB
| FCB024 | Soporte pie plato azul 200x125 mm + varilla 10x600 mm | 1 unidad | 16,32 € | Montajes e instrumental |  | AUXILAB
| FCB025 | Base rect.bleue p/statif avec tige - 0,30 Kg - 115 x 75 mm | 1 unidad | 9,69 € | Montajes e instrumental |  | AUXILAB
| FCB028 | SOPORTE PIE PLATO 160X100 MM, VARILLA Ø10X500 MM | 1 unidad | 12,24 € | Montajes e instrumental |  | AUXILAB
| FCB029 | RETORT STAND 250X160 MM W/ ROD Ø10X600 MM | 1 unidad | 23,06 € | Montajes e instrumental |  | AUXILAB
| FCB030 | Soporte pie plato 200x140mm, negro | 1 unidad | 15,30 € | Montajes e instrumental |  | AUXILAB
| FCB031 | SOPORTE H CON 3 VARILLAS VERTICALES 10mm | 1 unidad | 131,82 € | Montajes e instrumental |  | AUXILAB
| FCB032 | SOPORTE H CON 3 ATENCIÓN COGER VARLLAS 12mm | 1 unidad | 149,70 € | Montajes e instrumental |  | AUXILAB
| FCB033 | SOPORTE DE MESA | 1 unidad | 16,22 € | Montajes e instrumental |  | AUXILAB
| FCB034 | Soporte pie plato negro 300x180mm | 1 unidad | 31,62 € | Montajes e instrumental |  | AUXILAB
| FCD001 | ELEVADOR ALUMINIO 10X10 CM | 1 unidad | 24,84 € | Montajes e instrumental |  | AUXILAB
| FCD002 | ELEVADOR ALUMINIO 15X15 CM | 1 unidad | 40,43 € | Montajes e instrumental |  | AUXILAB
| FCD003 | ELEVADOR ALUMINIO 20X20 CM | 1 unidad | 49,51 € | Montajes e instrumental |  | AUXILAB
| FCD004 | ELEVADOR ACERO INOX, 10X10 CM | 1 unidad | 32,15 € | Montajes e instrumental |  | AUXILAB
| FCD005 | ELEVADOR ACERO INOX, 15X15 CM | 1 unidad | 44,95 € | Montajes e instrumental |  | AUXILAB
| FCD006 | ELEVADOR ACERO INOX, 20X20 CM | 1 unidad | 60,64 € | Montajes e instrumental |  | AUXILAB
| FCD007 | ELEVADOR ACERO INOX, 25X25 CM | 1 unidad | 76,32 € | Montajes e instrumental |  | AUXILAB
| FCD008 | ELEVADOR ACERO INOX, 30X30 CM | 1 unidad | 97,23 € | Montajes e instrumental |  | AUXILAB
| FCD009 | ELEVADOR 250x250 mm | 1 unidad | 56,10 € | Montajes e instrumental |  | AUXILAB
| FCG001 | Pinza 2 dedos sin nuez, 12-45 mm | 1 unidad | 6,59 € | Montajes e instrumental |  | AUXILAB
| FCG002 | Pinza 2 dedos sin nuez, 20-60 mm | 1 unidad | 11,44 € | Montajes e instrumental |  | AUXILAB
| FCG003 | Pinza 2 dedos sin nuez, 7-25 mm | 1 unidad | 7,38 € | Montajes e instrumental |  | AUXILAB
| FCG004 | Pinza 2 dedos con nuez, 12-45 mm | 1 unidad | 10,61 € | Montajes e instrumental |  | AUXILAB
| FCG005 | PINZA 3 DEDOS CON NUEZ, 4-20 MM | 1 unidad | 9,26 € | Montajes e instrumental |  | AUXILAB
| FCG006 | PINZA 2 DEDOS CON NUEZ, 7-25 MM | 1 unidad | 7,91 € | Montajes e instrumental |  | AUXILAB
| FCG007 | Pinza 2 dedos con nuez giratoria, 12-45 mm | 1 unidad | 12,90 € | Montajes e instrumental |  | AUXILAB
| FCG008 | Pinza 2 dedos con nuez giratoria, 7-25 mm | 1 unidad | 10,51 € | Montajes e instrumental |  | AUXILAB
| FCG009 | PINZA AUTOMATICA CON NUEZ, 0-25 MM | 1 unidad | 8,67 € | Montajes e instrumental |  | AUXILAB
| FCG010 | PINZA AUTOMATICA SIN NUEZ, 0-25 MM | 1 unidad | 6,76 € | Montajes e instrumental |  | AUXILAB
| FCG011 | PINZA PARA 1 BURETA, ALUMINIO | 1 unidad | 5,20 € | Montajes e instrumental |  | AUXILAB
| FCG012 | Pinza doble para buretas, aluminio | 1 unidad | 11,24 € | Montajes e instrumental |  | AUXILAB
| FCG013 | PINZA DOBLE PARA BURETAS, PLASTICO | 1 unidad | 6,24 € | Montajes e instrumental |  | AUXILAB
| FCG014 | PINZA PARA DOS BURETAS, PP | 1 unidad | 6,02 € | Montajes e instrumental |  | AUXILAB
| FCG015 | PINZA PARA UNA BURETA, PP | 1 unidad | 3,06 € | Montajes e instrumental |  | AUXILAB
| FCG016 | PINZA P/BURETAS 1 PUESTO | 1 unidad | - | Montajes e instrumental |  | AUXILAB
| FCG017 | PINZA P/BURETAS 2 PUESTOS | 1 unidad | 30,30 € | Montajes e instrumental |  | AUXILAB
| FCG022 | Pinza 2 dedos sin nuez, 40-90 mm | 1 unidad | 7,80 € | Montajes e instrumental |  | AUXILAB
| FCG023 | Pinza p/bureta acero 1 puesto, extremos PVC, temp. max. 80º | 1 unidad | 5,68 € | Montajes e instrumental |  | AUXILAB
| FCG024 | PINZA DOBLE PARA BURETAS, PVC | 1 unidad | 9,66 € | Montajes e instrumental |  | AUXILAB
| FCG025 | PINZA DOBLE PARA BURETAS, SILICONA | 1 unidad | 9,66 € | Montajes e instrumental |  | AUXILAB
| FCG026 | PINZA 2 DEDOS CON NUEZ, DOBLE AJUSTE, PEQUEÑA | 1 unidad | 14,31 € | Montajes e instrumental |  | AUXILAB
| FCG027 | PINZA 2 DEDOS CON NUEZ, DOBLE AJUSTE, GRANDE | 1 unidad | 15,61 € | Montajes e instrumental |  | AUXILAB
| FCJ001 | PINZA 3 DEDOS SIN NUEZ, 0-30 MM | 1 unidad | 7,38 € | Montajes e instrumental |  | AUXILAB
| FCJ002 | PINZA 3 DEDOS SIN NUEZ, 0-70 MM, 8x150 MM | 1 unidad | 7,15 € | Montajes e instrumental |  | AUXILAB
| FCJ004 | Pinza 3 dedos sin nuez, 0-70mm, 12x180mm | 1 unidad | 13,11 € | Montajes e instrumental |  | AUXILAB
| FCJ005 | Pinza azul de 3 dedos sin nuez, 0-70 mm | 1 unidad | 12,69 € | Montajes e instrumental |  | AUXILAB
| FCJ006 | PINZA 3 DEDOS SIN NUEZ, DOBLE AJUSTE, 0-50 MM | 1 unidad | 9,57 € | Montajes e instrumental |  | AUXILAB
| FCJ007 | PINZA 3 DEDOS SIN NUEZ, DOBLE AJUSTE, 0-85 MM | 1 unidad | 11,55 € | Montajes e instrumental |  | AUXILAB
| FCJ008 | PINZA 3 DEDOS CON NUEZ, 0-30 MM | 1 unidad | 8,95 € | Montajes e instrumental |  | AUXILAB
| FCJ009 | Pinza 3 dedos con nuez, 0-70 mm | 1 unidad | 14,36 € | Montajes e instrumental |  | AUXILAB
| FCJ010 | Pinza 3 dedos con nuez, doble ajuste, 0-60 mm | 1 unidad | 15,19 € | Montajes e instrumental |  | AUXILAB
| FCJ011 | Pinza 3 dedos con nuez, doble ajuste, 0-90 mm | 1 unidad | 15,81 € | Montajes e instrumental |  | AUXILAB
| FCJ012 | Pinza 4 dedos sin nuez, 0-80 mm | 1 unidad | 7,15 € | Montajes e instrumental |  | AUXILAB
| FCJ013 | PINZA 4 DEDOS SIN NUEZ, ANGULO AJUSTABLE, 0-80 MM | 1 unidad | 27,05 € | Montajes e instrumental |  | AUXILAB
| FCJ014 | PINZA 4 DEDOS SIN NUEZ, DOBLE AJUSTE, 0-80 MM | 1 unidad | 16,65 € | Montajes e instrumental |  | AUXILAB
| FCJ015 | PINZA 4 DEDOS CON NUEZ, 0-80 MM | 1 unidad | 14,57 € | Montajes e instrumental |  | AUXILAB
| FCJ016 | Pinza 4 dedos sin nuez, 0-100 mm | 1 unidad | 12,90 € | Montajes e instrumental |  | AUXILAB
| FCJ017 | Pinza 4 dedos sin nuez, 0-100 mm | 1 unidad | 15,23 € | Montajes e instrumental |  | AUXILAB
| FCJ019 | PINZA 4 DEDOS CON NUEZ, DOBLE AJUSTE, 0-80 mm | 1 unidad | 9,50 € | Montajes e instrumental |  | AUXILAB
| FCK001 | PINZA CON NUEZ PARA TERMOMETROS, 6-15 MM | 1 unidad | 12,50 € | Montajes e instrumental |  | AUXILAB
| FCK002 | GANCHO CON NUEZ PARA TERMOMETROS | 1 unidad | 8,90 € | Montajes e instrumental |  | AUXILAB
| FCK003 | PINZA CADENA PARA GRANDES DIAMETROS | 1 unidad | 23,75 € | Montajes e instrumental |  | AUXILAB
| FCK005 | PINZA SIN NUEZ P/TERMOMETROS, 6-15 MM | 1 unidad | 2,50 € | Montajes e instrumental |  | AUXILAB
| FCM001 | CLIP PARA UNIONES CONICAS 10/19 | 1 unidad | 1,12 € | Montajes e instrumental |  | AUXILAB
| FCM002 | CLIP PARA UNIONES CONICAS 14/23 | 1 unidad | 1,68 € | Montajes e instrumental |  | AUXILAB
| FCM003 | CLIP PARA UNIONES CONICAS 19/26 | 1 unidad | 2,06 € | Montajes e instrumental |  | AUXILAB
| FCM004 | CLIP PARA UNIONES CONICAS 24/29 | 1 unidad | 2,15 € | Montajes e instrumental |  | AUXILAB
| FCM005 | CLIP PARA UNIONES CONICAS 29/32 | 1 unidad | 2,24 € | Montajes e instrumental |  | AUXILAB
| FCM006 | CLIP PARA UNIONES CONICAS 34/35 | 1 unidad | 3,74 € | Montajes e instrumental |  | AUXILAB
| FCM007 | Clip plástico amarillo p/esm. 14/23 | 1 unidad | 1,10 € | Montajes e instrumental |  | AUXILAB
| FCM008 | Clip plástico azul p/esm. 19/26 | 1 unidad | - | Montajes e instrumental |  | AUXILAB
| FCM009 | Clip plástico marrón p/esm. 45/40 | 1 unidad | - | Montajes e instrumental |  | AUXILAB
| FCM010 | Clip plástico rojo p/esm. 29/32 | 1 unidad | - | Montajes e instrumental |  | AUXILAB
| FCM011 | Clip plástico verde p/esm. 24/29 | 1 unidad | - | Montajes e instrumental |  | AUXILAB
| FCM012 | CLIP POM P/JUNTA CONICA 10/19 - VERDE | 1 unidad | - | Montajes e instrumental |  | AUXILAB
| FCM013 | CLIP POM P/JUNTA CONICA 14/23 - AMARILLO | 1 unidad | - | Montajes e instrumental |  | AUXILAB
| FCM014 | CLIP POM P/JUNTA CONICA 19/26 - AZUL | 1 unidad | - | Montajes e instrumental |  | AUXILAB
| FCM015 | CLIP POM P/JUNTA CONICA 24/29 - VERDE | 1 unidad | - | Montajes e instrumental |  | AUXILAB
| FCM016 | CLIP POM P/JUNTA CONICA 29/32 - ROJO | 1 unidad | - | Montajes e instrumental |  | AUXILAB
| FCM017 | CLIP POM P/JUNTA CONICA 34/35 - NARANJA | 1 unidad | - | Montajes e instrumental |  | AUXILAB
| FCM018 | CLIP POM P/JUNTA CONICA 45/40 - MARRON | 1 unidad | - | Montajes e instrumental |  | AUXILAB
| FCM019 | PINZA ROTULA INOX., 13 MM | 1 unidad | 6,76 € | Montajes e instrumental |  | AUXILAB
| FCM020 | PINZA ROTULA INOX., 18 MM | 1 unidad | 6,97 € | Montajes e instrumental |  | AUXILAB
| FCM021 | PINZA ROTULA INOX, 28 MM | 1 unidad | 8,53 € | Montajes e instrumental |  | AUXILAB
| FCM022 | PINZA ROTULA INOX., 35 MM | 1 unidad | 10,40 € | Montajes e instrumental |  | AUXILAB
| FCM024 | Clip plástico naranja p/esm. 34/35, | 1 unidad | - | Montajes e instrumental |  | AUXILAB
| FCM025 | Clip plástico ocre p/esm. 40/38 | 1 unidad | - | Montajes e instrumental |  | AUXILAB
| FCP001 | Nuez doble pintada pequeña, 13 mm | 1 unidad | 3,44 € | Montajes e instrumental |  | AUXILAB
| FCP002 | Nuez doble pintada mediana, 16 mm | 1 unidad | 3,69 € | Montajes e instrumental |  | AUXILAB
| FCP003 | Nuez doble pintada grande, 21 mm | 1 unidad | 5,30 € | Montajes e instrumental |  | AUXILAB
| FCP004 | Nuez doble pintada extra grande, 25 mm | 1 unidad | 10,82 € | Montajes e instrumental |  | AUXILAB
| FCP005 | Nuez doble zincada pequeña, 13 mm | 1 unidad | 4,37 € | Montajes e instrumental |  | AUXILAB
| FCP006 | Nuez doble zincada mediana, 16 mm | 1 unidad | 3,68 € | Montajes e instrumental |  | AUXILAB
| FCP007 | Nuez doble zincada grande, 21 mm | 1 unidad | 6,56 € | Montajes e instrumental |  | AUXILAB
| FCP008 | Nuez doble zincada extra grande, 25 mm | 1 unidad | 10,82 € | Montajes e instrumental |  | AUXILAB
| FCP009 | Nuez doble zincada mediana 16mm f/redondeada | 1 unidad | 6,70 € | Montajes e instrumental |  | AUXILAB
| FCP010 | Nuez doble cubierta resina mediana, 16mm | 1 unidad | 6,56 € | Montajes e instrumental |  | AUXILAB
| FCP011 | NUEZ DOBLE PINTADA GIRATORIA, 20/13 MM | 1 unidad | 2,46 € | Montajes e instrumental |  | AUXILAB
| FCP012 | NUEZ DOBLE ZINCADA GIRATORIA, 18 MM | 1 unidad | 11,96 € | Montajes e instrumental |  | AUXILAB
| FCP013 | Nuez doble mod. Phywe | 1 unidad | 10,40 € | Montajes e instrumental |  | AUXILAB
| FCP014 | Nuez doble universal, cromada | 1 unidad | 12,29 € | Montajes e instrumental |  | AUXILAB
| FCP015 | Nuez doble universal, pintada | 1 unidad | 4,95 € | Montajes e instrumental |  | AUXILAB
| FCP016 | NUEZ DOBLE TIPO P, 10 MM | 1 unidad | 7,13 € | Montajes e instrumental |  | AUXILAB
| FCP017 | NUEZ DOBLE TIPO P, 12 MM | 1 unidad | 7,70 € | Montajes e instrumental |  | AUXILAB
| FCP018 | NUEZ DOBLE TIPO P, 14 MM | 1 unidad | 8,79 € | Montajes e instrumental |  | AUXILAB
| FCP019 | NUEZ DOBLE TIPO P, 16 MM | 1 unidad | 10,40 € | Montajes e instrumental |  | AUXILAB
| FCP020 | NUEZ TREVIN 9-13 MM | 1 unidad | 5,05 € | Montajes e instrumental |  | AUXILAB
| FCP515 | Noix double aluminium anodisé Ø maxi 13 | 1 unidad | 10,17 € | Montajes e instrumental |  | AUXILAB
| FCR001 | ARO C/ESPIGA ABIERTO ØINT. 45MM ØEXT. 60MM, ACERO CROMADO | 1 unidad | 3,11 € | Montajes e instrumental |  | AUXILAB
| FCR002 | ARO C/ESPIGA ABIERTO Ø INT. 65 MM, Ø EXT. 80 MM, ACERO CROMADO | 1 unidad | 3,11 € | Montajes e instrumental |  | AUXILAB
| FCR003 | ARO C/ESPIGA ABIERTO Ø INT. 85 MM, Ø EXT. 100 MM, ACERO CROMADO | 1 unidad | 4,14 € | Montajes e instrumental |  | AUXILAB
| FCR004 | ARO C/ESPIGA ABIERTO Ø INT. 105 MM Ø EXT 120 MM, ACERO CROMADO | 1 unidad | 4,14 € | Montajes e instrumental |  | AUXILAB
| FCR009 | ARO C/NUEZ ABIERTO Ø INT 36 MM, Ø EXT 50 MM, ACERO CROMADO | 1 unidad | 5,69 € | Montajes e instrumental |  | AUXILAB
| FCR010 | ARO C/NUEZ ABIERTO Ø INT. 65 MM, Ø EXT 80 MM, ACERO CROMADO | 1 unidad | 6,21 € | Montajes e instrumental |  | AUXILAB
| FCR011 | ARO C/NUEZ ABIERTO Ø INT. 85 MM, Ø EXT100 MM, ACERO CROMADO | 1 unidad | 6,53 € | Montajes e instrumental |  | AUXILAB
| FCR012 | ARO C/NUEZ ABIERTO Ø INT 115MM Ø EXT 130 MM, ACERO CROMADO | 1 unidad | 7,34 € | Montajes e instrumental |  | AUXILAB
| FCV001 | ARO C/ESPIGA CERRADO Ø INT. 45 MM, Ø EXT 60 MM, ACERO CROMADO | 1 unidad | 3,22 € | Montajes e instrumental |  | AUXILAB
| FCV002 | ARO C/ESPIGA CERRADO Ø INT. 65 MM, Ø EXT. 80 MM, ACERO CROMADO | 1 unidad | 3,54 € | Montajes e instrumental |  | AUXILAB
| FCV003 | ARO C/ESPIGA CERRADO Ø INT. 85 MM, Ø EXT. 100 MM, ACERO CROMADO | 1 unidad | 3,64 € | Montajes e instrumental |  | AUXILAB
| FCV004 | ARO C/ESPIGA CERRADO Ø INT. 105 MM Ø EXT 120 MM, ACERO CROMADO | 1 unidad | 3,74 € | Montajes e instrumental |  | AUXILAB
| FCV005 | ARO C/NUEZ CERRADO Ø INT. 36 MM Ø EXT 50 MM, ACERO CROMADO | 1 unidad | 3,22 € | Montajes e instrumental |  | AUXILAB
| FCV006 | ARO C/NUEZ CERRADO Ø INT 65 MM Ø EXT 80 MM, ACERO CROMADO | 1 unidad | 3,47 € | Montajes e instrumental |  | AUXILAB
| FCV007 | ARO C/NUEZ CERRADO, Ø INT 105 MM, Ø EXT. 120 MM, ACERO CROMADO | 1 unidad | 4,43 € | Montajes e instrumental |  | AUXILAB
| FCV008 | ARO C/NUEZ CERRADO Ø INT 120 MM Ø EXT 135 MM, ACERO CROMADO | 1 unidad | 5,61 € | Montajes e instrumental |  | AUXILAB
| FCX008 | Varilla acero inox. d.12mm L.600 mm | 1 unidad | 8,77 € | Montajes e instrumental |  | AUXILAB
| FCY001 | VARILLA HIERRO CROMADO, Ø 12MM/25CM | 1 unidad | 32,36 € | Montajes e instrumental |  | AUXILAB
| FCY002 | VARILLA CROMADA, 12x60 MM | 1 unidad | 0,22 € | Montajes e instrumental |  | AUXILAB
| FCY003 | VARILLA CROMADA, 12x200 MM | 1 unidad | 0,49 € | Montajes e instrumental |  | AUXILAB
| FCY004 | VARILLA CROMADA, 12x350 MM | 1 unidad | 0,94 € | Montajes e instrumental |  | AUXILAB
| FCY005 | VARILLA CROMADA, 12x700 MM | 1 unidad | 1,80 € | Montajes e instrumental |  | AUXILAB
| FCY006 | VARILLA CROMADA, 12x1000 MM | 1 unidad | 2,69 € | Montajes e instrumental |  | AUXILAB
| FCY008 | VARILLA ALUMINIO, 12x60 MM | 1 unidad | 0,25 € | Montajes e instrumental |  | AUXILAB
| FCY010 | VARILLA ALUMINIO, 12x350 MM | 1 unidad | 1,45 € | Montajes e instrumental |  | AUXILAB
| FCY011 | VARILLA ALUMINIO, 12x700 MM | 1 unidad | 2,63 € | Montajes e instrumental |  | AUXILAB
| FCY012 | VARILLA ALUMINIO, 12x1000 MM | 1 unidad | 4,20 € | Montajes e instrumental |  | AUXILAB
| FCY014 | VARILLA ACERO INOX., 12x60 MM | 1 unidad | 0,32 € | Montajes e instrumental |  | AUXILAB
| FCY015 | VARILLA ACERO INOX., 12x200 MM | 1 unidad | 1,00 € | Montajes e instrumental |  | AUXILAB
| FFB001 | SOPORTE TRIPODE ARO REDONDO, 125 mm | 1 unidad | 5,32 € | Montajes e instrumental |  | AUXILAB
| FFB002 | Soporte trípode aro redondo, 150 mm | 1 unidad | 5,47 € | Montajes e instrumental |  | AUXILAB
| FFB003 | Soporte trípode aro redondo, 200 mm | 1 unidad | 6,06 € | Montajes e instrumental |  | AUXILAB
| FFB004 | Soporte trípode aro redondo inox., 120 mm | 1 unidad | 9,26 € | Montajes e instrumental |  | AUXILAB
| FFB005 | Soporte trípode aro redondo inox., 150 mm | 1 unidad | 10,97 € | Montajes e instrumental |  | AUXILAB
| FFB007 | SOPORTE TRIPODE TRIANGULAR, 150 MM | 1 unidad | 3,55 € | Montajes e instrumental |  | AUXILAB
| FFB008 | SOPORTE TRIPODE TRIANGULAR, 160 MM | 1 unidad | 4,26 € | Montajes e instrumental |  | AUXILAB
| FFD001 | TELA METALICA C/FIBRA 12x12 cm | 1 unidad | 1,36 € | Montajes e instrumental |  | AUXILAB
| FFD002 | TELA METALICA C/FIBRA 15x15 cm | 1 unidad | 1,51 € | Montajes e instrumental |  | AUXILAB
| FFD003 | TELA METALICA C/FIBRA 20x20 cm | 1 unidad | 2,18 € | Montajes e instrumental |  | AUXILAB
| FFD004 | TELA METÁLICA CON FIBRA CERÁMICA, 140x140 mm | 1 unidad | 1,43 € | Montajes e instrumental |  | AUXILAB
| FFD005 | TELA METÁLICA CON FIBRA CERÁMICA, 10x10cm | 1 unidad | 0,95 € | Montajes e instrumental |  | AUXILAB
| FFD006 | TELA METÁLICA CON FIBRA CERÁMICA, 160x160mm | 1 unidad | 1,56 € | Montajes e instrumental |  | AUXILAB
| FFD007 | TELA METÁLICA CON FIBRA CERÁMICA, 180x180mm | 1 unidad | 1,71 € | Montajes e instrumental |  | AUXILAB
| FFG001 | Triángulo silimanita, 30 mm | 1 unidad | 1,55 € | Montajes e instrumental |  | AUXILAB
| FFG002 | Triángulo silimanita, 50 mm | 1 unidad | 1,56 € | Montajes e instrumental |  | AUXILAB
| FFG003 | Triángulo silimanita, 65 mm | 1 unidad | 1,66 € | Montajes e instrumental |  | AUXILAB
| FFG004 | Triángulo silimanita, 75 mm | 1 unidad | 1,73 € | Montajes e instrumental |  | AUXILAB
| FFJ002 | LAMPARILLA ALCOHOL SIST. SEGURIDAD | 1 unidad | 3,82 € | Montajes e instrumental |  | AUXILAB
| FFJ003 | MECHERO BUNSEN MICRO, GAS NATURAL | 1 unidad | 18,64 € | Montajes e instrumental |  | AUXILAB
| FFJ004 | MECHERO BUNSEN MICRO, GLP | 1 unidad | 18,64 € | Montajes e instrumental |  | AUXILAB
| FFJ005 | MECHERO BUNSEN, GAS NATURAL | 1 unidad | 23,12 € | Montajes e instrumental |  | AUXILAB
| FFJ006 | MECHERO BUNSEN, GLP | 1 unidad | 25,29 € | Montajes e instrumental |  | AUXILAB
| FFJ010 | Metro de mecha p/lámapara alcohol sistema de seguridad, 100 ml | 1 unidad | 3,00 € | Montajes e instrumental |  | AUXILAB
| FFJ019 | MECHERO BUNSEN GLP, OMM | 1 unidad | 31,40 € | Montajes e instrumental |  | AUXILAB
| FFJ020 | MECHERO BUNSEN GAS NATURAL, OMM | 1 unidad | 31,40 € | Montajes e instrumental |  | AUXILAB
| FFJ021 | MECHERO BUNSEN POLIGAS, OMM | 1 unidad | 39,40 € | Montajes e instrumental |  | AUXILAB
| FFJ022 | MECHERO BUNSEN DE SEGURIDAD, GLP, OMM | 1 unidad | 76,25 € | Montajes e instrumental |  | AUXILAB
| FFJ023 | MECHERO BUNSEN DE SEGURIDAD, GAS NATURAL, OMM | 1 unidad | 76,25 € | Montajes e instrumental |  | AUXILAB
| FFJ024 | MECHERO BUNSEN DE SEGURIDAD, POLIGAS, OMM | 1 unidad | 94,06 € | Montajes e instrumental |  | AUXILAB
| FFJ026 | MECHERO BUNSEN CON APAGADO DE SEGURIDAD Y ENCENDIDO PIEZOELÉCTRICO, GLP, OMM | 1 unidad | 99,29 € | Montajes e instrumental |  | AUXILAB
| FFJ027 | MECHERO BUNSEN CON APAGADO DE SEGURIDAD Y ENCENDIDO PIEZOELÉCTRICO, GAS NATURAL, OMM | 1 unidad | 99,29 € | Montajes e instrumental |  | AUXILAB
| FFJ028 | MECHERO MEKER CON REJILLA Y LLAVE, GLP, OMM | 1 unidad | 71,97 € | Montajes e instrumental |  | AUXILAB
| FFJ029 | MECHERO MEKER CON REJILLA Y LLAVE, GAS NATURAL, OMM | 1 unidad | 71,97 € | Montajes e instrumental |  | AUXILAB
| FFJ030 | MECHERO BUNSEN GLP, CE, con conexión roscada macho de 1/4" | 1 unidad | 34,53 € | Montajes e instrumental |  | AUXILAB
| FFJ031 | MECHERO BUNSEN GAS NATURAL, CE, con conexión roscada macho de 1/4" | 1 unidad | 33,48 € | Montajes e instrumental |  | AUXILAB
| FFJ032 | MECHERO BUNSEN POLIGAS, CE, con conexión roscada macho de 1/4" | 1 unidad | 45,76 € | Montajes e instrumental |  | AUXILAB
| FFJ033 | MECHERO BUNSEN DE SEGURIDAD, GLP, CE, con conexión roscada macho de 1/4" | 1 unidad | 84,59 € | Montajes e instrumental |  | AUXILAB
| FFJ034 | MECHERO BUNSEN DE SEGURIDAD, GAS NATURAL, CE, con conexión roscada macho de 1/4" | 1 unidad | 84,57 € | Montajes e instrumental |  | AUXILAB
| FFJ035 | MECHERO BUNSEN DE SEGURIDAD, POLIGAS, CE, con conexión roscada macho de 1/4" | 1 unidad | 107,10 € | Montajes e instrumental |  | AUXILAB
| FFJ036 | MECHERO BUNSEN CON APAGADO DE SEGURIDAD Y ENCENDIDO PIEZOELÉCTRICO, GLP, con conexión roscada macho de 1/4" | 1 unidad | 100,90 € | Montajes e instrumental |  | AUXILAB
| FFJ037 | MECHERO BUNSEN CON SEGURIDAD Y ENCENDIDO, GAS NATURAL, macho de 1/4" | 1 unidad | 100,90 € | Montajes e instrumental |  | AUXILAB
| FFJ038 | MECHERO MEKER CON REJILLA Y LLAVE, GLP, con conexión roscada macho de 1/4" | 1 unidad | 78,47 € | Montajes e instrumental |  | AUXILAB
| FFJ039 | MECHERO MEKER CON REJILLA Y LLAVE, GAS NATURAL, con conexión roscada macho de 1/4" | 1 unidad | 78,47 € | Montajes e instrumental |  | AUXILAB
| FFJ040 | MECHERO BUNSEN MULTIGAS CON REGULACIÓN | 1 unidad | 30,50 € | Montajes e instrumental |  | AUXILAB
| FFJ042 | MECHERO TIPO SOPLETE, DRAGON 100 | 1 unidad | 65,73 € | Montajes e instrumental |  | AUXILAB
| FFJ043 | MECHERO , DRAGON 200 | 1 unidad | 71,20 € | Montajes e instrumental |  | AUXILAB
| FFJ044 | MECHERO , DRAGON 220 | 1 unidad | 71,20 € | Montajes e instrumental |  | AUXILAB
| FFJ550 | Bec Bunsen sans veilleuse, raccord Vis/Olive, Gaz Naturel | 1 unidad | 95,00 € | Montajes e instrumental |  | AUXILAB
| FFJ555 | Bec Bunsen de sécurité, sans veilleuse, raccord Vis/Olive, | 1 unidad | 110,00 € | Montajes e instrumental |  | AUXILAB
| FFL001 | PINZA DE ACERO CROMADO PARA CRISOLES, 150 MM | 1 unidad | 3,42 € | Montajes e instrumental |  | AUXILAB
| FFL002 | PINZA DE ACERO CROMADO PARA CRISOLES, 200 MM | 1 unidad | 4,56 € | Montajes e instrumental |  | AUXILAB
| FFL003 | PINZA DE ACERO CROMADO PARA CRISOLES, 250 MM | 1 unidad | 5,08 € | Montajes e instrumental |  | AUXILAB
| FFL004 | PINZA DE ACERO CROMADO PARA CRISOLES, 300 MM | 1 unidad | 5,59 € | Montajes e instrumental |  | AUXILAB
| FFL005 | PINZA DE ACERO CROMADO PARA CRISOLES, 350 MM | 1 unidad | 9,32 € | Montajes e instrumental |  | AUXILAB
| FFL006 | PINZA DE ACERO CROMADO PARA CRISOLES, 400 MM | 1 unidad | 9,84 € | Montajes e instrumental |  | AUXILAB
| FFL007 | PINZA DE ACERO CROMADO PARA CRISOLES, 450 MM | 1 unidad | 10,35 € | Montajes e instrumental |  | AUXILAB
| FFL009 | PINZA ACERO INOXIDABLE PARA CRISOLES, 200 MM | 1 unidad | 3,85 € | Montajes e instrumental |  | AUXILAB
| FFL010 | PINZA ACERO INOXIDABLE PARA CRISOLES, 250 MM | 1 unidad | 4,75 € | Montajes e instrumental |  | AUXILAB
| FFL011 | PINZA ACERO INOXIDABLE PARA CRISOLES, 300 MM | 1 unidad | 6,25 € | Montajes e instrumental |  | AUXILAB
| FFL012 | PINZA PARA CAPSULAS | 1 unidad | 9,30 € | Montajes e instrumental |  | AUXILAB
| FFL510 | Pinzas p/crisoles, acero inox pulido, 300 mm | 1 unidad | 11,40 € | Montajes e instrumental |  | AUXILAB
| FFL511 | Pinzas p/crisoles, acero inox pulido, 400 mm | 1 unidad | 20,17 € | Montajes e instrumental |  | AUXILAB
| FFL512 | Pinzas p/crisoles, acero inox pulido, 200 mm | 1 unidad | 20,18 € | Montajes e instrumental |  | AUXILAB
| FFN001 | PINZA DE 2 DEDOS PARA VASOS | 1 unidad | 4,90 € | Montajes e instrumental |  | AUXILAB
| FFN002 | PINZA DE 3 DEDOS PARA VASOS | 1 unidad | 8,72 € | Montajes e instrumental |  | AUXILAB
| FFN003 | PINZA DE 3 DEDOS PARA VASOS | 1 unidad | 10,28 € | Montajes e instrumental |  | AUXILAB
| FFN005 | PINZA DE ACERO PARA TUBO DE ENSAYO | 1 unidad | - | Montajes e instrumental |  | AUXILAB
| FFN006 | PINZA DE MADERA PARA TUBO DE ENSAYO | 1 unidad | - | Montajes e instrumental |  | AUXILAB
| FHB001 | UNION EN CRUZ PP, Ø 10 MM B/100 | 1 unidad | 200,30 € | Montajes e instrumental |  | AUXILAB
| FHB002 | UNION EN CRUZ PP, Ø 12 MM B/100 | 1 unidad | 200,27 € | Montajes e instrumental |  | AUXILAB
| FHB003 | UNION EN CRUZ PP, Ø 13,5 MM B/100 | 1 unidad | 200,19 € | Montajes e instrumental |  | AUXILAB
| FHB004 | UNION EN CRUZ PP, Ø 15 MM B/100 | 1 unidad | 211,09 € | Montajes e instrumental |  | AUXILAB
| FHB005 | UNION EN CRUZ PP, Ø 3,5 MM B/100 | 1 unidad | 135,21 € | Montajes e instrumental |  | AUXILAB
| FHB006 | UNION EN CRUZ PP, Ø 6 MM B/100 | 1 unidad | 149,39 € | Montajes e instrumental |  | AUXILAB
| FHB007 | UNION EN CRUZ, PP, Ø 8MM B/100 | 1 unidad | 150,31 € | Montajes e instrumental |  | AUXILAB
| FHB008 | UNION FORMA L PP, Ø 10 MM B/100 | 1 unidad | 50,91 € | Montajes e instrumental |  | AUXILAB
| FHB009 | UNION FORMA L PP, Ø 12 MM B/100 | 1 unidad | 64,92 € | Montajes e instrumental |  | AUXILAB
| FHB010 | UNION FORMA L PP, Ø 14 MM B/100 | 1 unidad | 81,22 € | Montajes e instrumental |  | AUXILAB
| FHB011 | UNION FORMA L PP, Ø 16 MM B/100 | 1 unidad | 107,18 € | Montajes e instrumental |  | AUXILAB
| FHB012 | UNION FORMA L PP, Ø 4 MM B/100 | 1 unidad | 43,23 € | Montajes e instrumental |  | AUXILAB
| FHB013 | UNION FORMA L PP, Ø 6 MM B/100 | 1 unidad | 48,63 € | Montajes e instrumental |  | AUXILAB
| FHB014 | UNION FORMA L PP, Ø 8 MM B/100 | 1 unidad | 56,33 € | Montajes e instrumental |  | AUXILAB
| FHB015 | UNION FORMA T PP, 10 MM B/100 | 1 unidad | 96,42 € | Montajes e instrumental |  | AUXILAB
| FHB016 | UNION FORMA T PP, 12 MM B/100 | 1 unidad | 101,76 € | Montajes e instrumental |  | AUXILAB
| FHB017 | UNION FORMA T PP, 4 MM B/100 | 1 unidad | 50,91 € | Montajes e instrumental |  | AUXILAB
| FHB018 | UNION FORMA T PP, 6 MM B/100 | 1 unidad | 70,33 € | Montajes e instrumental |  | AUXILAB
| FHB019 | UNION FORMA T PP, 8 MM B/100 | 1 unidad | 73,50 € | Montajes e instrumental |  | AUXILAB
| FHB020 | UNION FORMA T PP, Ø 14 MM B/100 | 1 unidad | 119,01 € | Montajes e instrumental |  | AUXILAB
| FHB021 | UNION FORMA T PP, Ø 16 MM B/100 | 1 unidad | 140,60 € | Montajes e instrumental |  | AUXILAB
| FHB022 | UNION FORMA Y PP 120 °, Ø 10-11-12 MM B/100 | 1 unidad | 216,42 € | Montajes e instrumental |  | AUXILAB
| FHB023 | UNION FORMA Y PP 120 °, Ø 12-13-14 MM B/100 | 1 unidad | 248,96 € | Montajes e instrumental |  | AUXILAB
| FHB024 | UNION FORMA Y PP 120 °, Ø 14-15-16 MM B/100 | 1 unidad | 292,05 € | Montajes e instrumental |  | AUXILAB
| FHB025 | UNION FORMA Y PP 120 °, Ø 4-5-6 MM B/100 | 1 unidad | 162,25 € | Montajes e instrumental |  | AUXILAB
| FHB026 | UNION FORMA Y PP 120 °, Ø 6-7-8 MM B/100 | 1 unidad | 167,78 € | Montajes e instrumental |  | AUXILAB
| FHB027 | UNION FORMA Y PP 120 °, Ø 8-9-10 MM B/100 | 1 unidad | 184,06 € | Montajes e instrumental |  | AUXILAB
| FHB028 | UNION FORMA Y PP, 10 MM B/100 | 1 unidad | 124,32 € | Montajes e instrumental |  | AUXILAB
| FHB029 | UNION FORMA Y PP, 12 MM B/100 | 1 unidad | 146,02 € | Montajes e instrumental |  | AUXILAB
| FHB030 | UNION FORMA Y PP, 4 MM B/100 | 1 unidad | 75,63 € | Montajes e instrumental |  | AUXILAB
| FHB031 | UNION FORMA Y PP, 6 MM B/100 | 1 unidad | 108,36 € | Montajes e instrumental |  | AUXILAB
| FHB032 | UNION FORMA Y PP, Ø 14 MM B/100 | 1 unidad | 164,53 € | Montajes e instrumental |  | AUXILAB
| FHB033 | UNION FORMA Y PP, Ø 16 MM B/100 | 1 unidad | 194,89 € | Montajes e instrumental |  | AUXILAB
| FHB034 | UNION FORMA Y, PP, Ø 8 MM B/100 | 1 unidad | 108,15 € | Montajes e instrumental |  | AUXILAB
| FHB035 | UNION LINEAL 1 PIEZA PP, Ø 10-11-12 MM B/100 | 1 unidad | 124,53 € | Montajes e instrumental |  | AUXILAB
| FHB036 | UNION LINEAL 1 PIEZA PP, Ø 12-13-14 MM B/100 | 1 unidad | 135,31 € | Montajes e instrumental |  | AUXILAB
| FHB037 | UNION LINEAL 1 PIEZA PP, Ø 14-15-16 MM B/100 | 1 unidad | 156,97 € | Montajes e instrumental |  | AUXILAB
| FHB038 | UNION LINEAL 1 PIEZA PP, Ø 4-5-6 MM B/100 | 1 unidad | 67,08 € | Montajes e instrumental |  | AUXILAB
| FHB039 | UNION LINEAL 1 PIEZA PP, Ø 6-7-8 MM B/100 | 1 unidad | 81,22 € | Montajes e instrumental |  | AUXILAB
| FHB040 | UNION LINEAL 1 PIEZA PP, Ø 8-9-10 MM B/100 | 1 unidad | 108,26 € | Montajes e instrumental |  | AUXILAB
| FHB041 | UNION LINEAL 2 PIEZAS PE, Ø 14-15-16 MM B/100 | 1 unidad | 271,49 € | Montajes e instrumental |  | AUXILAB
| FHB042 | UNION LINEAL 2 PIEZAS PE, Ø 4-5-6 MM B/100 | 1 unidad | 108,20 € | Montajes e instrumental |  | AUXILAB
| FHB043 | UNION LINEAL 2 PIEZAS PE, Ø 6-7-8 MM B/100 | 1 unidad | 146,47 € | Montajes e instrumental |  | AUXILAB
| FHB044 | UNION LINEAL 2 PIEZAS PE, Ø 8-9-10 MM B/100 | 1 unidad | 173,01 € | Montajes e instrumental |  | AUXILAB
| FHB045 | UNION LINEAL 2 PIEZASPE, Ø 10-11-12 MM B/100 | 1 unidad | 173,02 € | Montajes e instrumental |  | AUXILAB
| FHB046 | UNION LINEAL 2 PIEZASPE, Ø 12-13-14 MM B/100 | 1 unidad | 238,06 € | Montajes e instrumental |  | AUXILAB
| FHB047 | UNION PP P/TUBOS 4-6-8/10-12 MM B/100 | 1 unidad | 151,55 € | Montajes e instrumental |  | AUXILAB
| FHB048 | UNION PP P/TUBOS, 4-6-8/12-14-16 MM B/100 | 1 unidad | 173,19 € | Montajes e instrumental |  | AUXILAB
| FHB049 | UNION PP P/TUBOS, 8-10-12/14-16 MM B/100 | 1 unidad | 194,71 € | Montajes e instrumental |  | AUXILAB
| FHB050 | TUBO P/CLORURO CALCICO, 100 MM | 1 unidad | 3,68 € | Montajes e instrumental |  | AUXILAB
| FHB051 | TUBO P/CLORURO CALCICO, 150 MM | 1 unidad | 4,01 € | Montajes e instrumental |  | AUXILAB
| FHB052 | TUBO P/CLORURO CALCICO, 200 MM | 1 unidad | - | Montajes e instrumental |  | AUXILAB
| FHB053 | SELECTOR DIAM INT. Y EXT. P/TUBOS | 1 unidad | 3,68 € | Montajes e instrumental |  | AUXILAB
| FHB070 | UNION FORMA L PP, Ø 4 MM (NOMINAL) - (10 PCS) | 1 unidad | - | Montajes e instrumental |  | AUXILAB
| FHB071 | Raccord en L, PP, Ø 6 mm (Nominal) - (10 pcs) | 1 unidad | - | Montajes e instrumental |  | AUXILAB
| FHB072 | Raccord en L, PP, Ø 8 mm (Nominal) - (10 pcs) | 1 unidad | - | Montajes e instrumental |  | AUXILAB
| FHB073 | Raccord en L, PP, Ø 10 mm (Nominal) - (10 pcs) | 1 unidad | - | Montajes e instrumental |  | AUXILAB
| FHB074 | Raccord en L, PP, Ø 12 mm (Nominal) - (10 pcs) | 1 unidad | - | Montajes e instrumental |  | AUXILAB
| FHB075 | Raccord en L, PP, Ø 14 mm (Nominal) - (10 pcs) | 1 unidad | - | Montajes e instrumental |  | AUXILAB
| FHB076 | Raccord en L, PP, Ø 16 mm (Nominal) - (10 pcs) | 1 unidad | - | Montajes e instrumental |  | AUXILAB
| FHB077 | Raccord en croix 4 voies PP, Ø 3,5 mm (Nominal) - (10 pcs) | 1 unidad | - | Montajes e instrumental |  | AUXILAB
| FHB078 | Raccord en croix 4 voies PP, Ø 6 mm (Nominal) - (10 pcs) | 1 unidad | - | Montajes e instrumental |  | AUXILAB
| FHB079 | Raccord en croix 4 voies PP, Ø 8 mm (Nominal) - (10 pcs) | 1 unidad | - | Montajes e instrumental |  | AUXILAB
| FHB080 | Raccord en croix 4 voies PP, Ø 10 mm (Nominal) - (10 pcs) | 1 unidad | - | Montajes e instrumental |  | AUXILAB
| FHB081 | Raccord en croix 4 voies PP, Ø 12 mm (Nominal) - (10 pcs) | 1 unidad | - | Montajes e instrumental |  | AUXILAB
| FHB082 | Raccord en croix 4 voies PP, Ø 13,5 mm (Nominal) - (10 pcs) | 1 unidad | - | Montajes e instrumental |  | AUXILAB
| FHB083 | Raccord en croix 4 voies PP, Ø 15 mm (Nominal) - (10 pcs) | 1 unidad | - | Montajes e instrumental |  | AUXILAB
| FHB084 | Raccord PE modèle jonction Ø 4/5/6mm (le pack de 10) | 1 unidad | - | Montajes e instrumental |  | AUXILAB
| FHB085 | Raccord 2 parties PE, Ø 6-7-8 mm (Nominal) - (10 pcs) | 1 unidad | - | Montajes e instrumental |  | AUXILAB
| FHB086 | Raccord 2 parties PE, Ø 8-9-10 mm (Nominal) - (10 pcs) | 1 unidad | - | Montajes e instrumental |  | AUXILAB
| FHB087 | Raccord PP forme T, 4 mm (Nominal) - (10 pcs) CE-IVD | 1 unidad | - | Montajes e instrumental |  | AUXILAB
| FHB088 | UNION FORMA T PP, 6 MM (NOMINAL) - (10 PCS) | 1 unidad | - | Montajes e instrumental |  | AUXILAB
| FHB089 | Raccord PP forme T, 8 mm (Nominal) - (10 pcs) | 1 unidad | - | Montajes e instrumental |  | AUXILAB
| FHB090 | UNION FORMA T PP, 10 MM, B/10 | 1 unidad | - | Montajes e instrumental |  | AUXILAB
| FHB091 | UNION FORMA T PP, 12 MM (NOMINAL) - (10 PCS) | 1 unidad | - | Montajes e instrumental |  | AUXILAB
| FHB092 | UNION FORMA T PP, Ø 14 MM (NOMINAL) - (10 PCS) | 1 unidad | - | Montajes e instrumental |  | AUXILAB
| FHB093 | Raccord PP forme T, Ø 16 mm (Nominal) - (10 pcs) | 1 unidad | - | Montajes e instrumental |  | AUXILAB
| FHB094 | Raccord PP forme Y, 4 mm (Nominal) - (10 pcs) | 1 unidad | - | Montajes e instrumental |  | AUXILAB
| FHB095 | Raccord PP forme Y PP cône Ø6mm (pack de 10) | 1 unidad | - | Montajes e instrumental |  | AUXILAB
| FHB096 | UNION FORMA Y PP, 8 MM (NOMINAL) - (10 PCS) | 1 unidad | - | Montajes e instrumental |  | AUXILAB
| FHB097 | Unión en Y, PP, 10 mm (Nominal)-(10 pcs) CE-IVD | 1 unidad | - | Montajes e instrumental |  | AUXILAB
| FHB098 | Raccord PP forme Y PP cône Ø12mm (pack de 10) | 1 unidad | - | Montajes e instrumental |  | AUXILAB
| FHB099 | Raccord PP forme Y, Ø 14 mm (Nominal) - (10 pcs) | 1 unidad | - | Montajes e instrumental |  | AUXILAB
| FHB100 | Raccord PP forme Y, Ø 16 mm (Nominal) - (10 pcs) | 1 unidad | - | Montajes e instrumental |  | AUXILAB
| FHB101 | Raccord droit PP forme Ø4-5-6 mm (pack de 10) | 1 unidad | - | Montajes e instrumental |  | AUXILAB
| FHB102 | UNION LINEAL 1 PIEZA PP, Ø 6-7-8 MM (NOM.)-(10PCS) | 1 unidad | - | Montajes e instrumental |  | AUXILAB
| FHB103 | UNION LINEAL 1 PIEZA PP Ø 8-9-10 MM (NOM.)-(10PCS) | 1 unidad | - | Montajes e instrumental |  | AUXILAB
| FHB104 | UNION LINEAL 1PIEZA PP, Ø10-11-12MM (NOM.)-(10PCS) | 1 unidad | - | Montajes e instrumental |  | AUXILAB
| FHB105 | UNION LINEAL 1PIEZA PP, Ø12-13-14MM (NOM.)-(10PCS) | 1 unidad | - | Montajes e instrumental |  | AUXILAB
| FHB106 | UNION LINEAL 1PIEZA PP, Ø14-15-16MM (NOM.)-(10PCS) | 1 unidad | - | Montajes e instrumental |  | AUXILAB
| FHB107 | Raccord PP forme Y, 120 °, Ø 4-5-6 mm (Nominal) - (10 pcs) | 1 unidad | - | Montajes e instrumental |  | AUXILAB
| FHB108 | Raccord PP forme Y, °, Ø 6-7-8 mm (Nominal) - (10 pcs) | 1 unidad | - | Montajes e instrumental |  | AUXILAB
| FHB109 | Raccord PP 120° en Y D. 8-9-10 mm (pack de 10) | 1 unidad | - | Montajes e instrumental |  | AUXILAB
| FHB110 | Raccord PP forme Y, 120 °, Ø 10-11-12 mm (Nominal) - (10 pcs | 1 unidad | - | Montajes e instrumental |  | AUXILAB
| FHB111 | Raccord PP forme Y, 120 °, Ø 12-13-14 mm (Nominal) - (10 pcs | 1 unidad | - | Montajes e instrumental |  | AUXILAB
| FHB112 | Raccord PP forme Y, 120 °, Ø 14-15-16 mm (Nominal) - (10 pcs | 1 unidad | - | Montajes e instrumental |  | AUXILAB
| FHB113 | DISCONNECTOR PE, Ø 10-11-12 MM (Nominal) - (10 pcs) | 1 unidad | - | Montajes e instrumental |  | AUXILAB
| FHB114 | Raccord 2 parties PE, Ø 12-13-14 mm (Nominal) - (10 pcs) | 1 unidad | - | Montajes e instrumental |  | AUXILAB
| FHB115 | UNION LINEAL 2 PCS PE, Ø14-15-16 MM (NOM.)-(10PCS) | 1 unidad | - | Montajes e instrumental |  | AUXILAB
| FHB116 | Raccord PP PP, 4-6-8/10-12 mm (Nominal) (pack de 10) | 1 unidad | - | Montajes e instrumental |  | AUXILAB
| FHB117 | Raccord PP conique pour différents Ø, 4-6-8/12-14-16 (10 pcs) | 1 unidad | - | Montajes e instrumental |  | AUXILAB
| FHB118 | Raccord PP conique pour différents Ø, 8-10-12/14-16 (10pcs) | 1 unidad | - | Montajes e instrumental |  | AUXILAB
| FHD001 | PINZA HOFFMAN NIQUELADA, 12 MM | 1 unidad | 3,52 € | Montajes e instrumental |  | AUXILAB
| FHD002 | PINZA HOFFMAN NIQUELADA, 17 MM | 1 unidad | 3,79 € | Montajes e instrumental |  | AUXILAB
| FHD003 | PINZA HOFFMAN NIQUELADA, 20 MM | 1 unidad | 4,14 € | Montajes e instrumental |  | AUXILAB
| FHD004 | PINZA HOFFMAN NIQUELADA, 25 MM | 1 unidad | 3,83 € | Montajes e instrumental |  | AUXILAB
| FHD005 | PINZA HOFFMAN NIQUELADA, 30 MM | 1 unidad | 6,76 € | Montajes e instrumental |  | AUXILAB
| FHD006 | PINZA HOFFMAN NIQUELADA, 40 MM | 1 unidad | 6,99 € | Montajes e instrumental |  | AUXILAB
| FHD007 | Pinza Mohr niquelada, 40 mm | 1 unidad | 3,62 € | Montajes e instrumental |  | AUXILAB
| FHD008 | Pinza Mohr niquelada, 50 mm | 1 unidad | 6,73 € | Montajes e instrumental |  | AUXILAB
| FHD009 | PINZA MOHR NIQUELADA, 60 MM | 1 unidad | 7,04 € | Montajes e instrumental |  | AUXILAB
| FHD010 | Pinza Mohr niquelada, 70 mm | 1 unidad | 2,52 € | Montajes e instrumental |  | AUXILAB
| FHD011 | Pinza Mohr niquelada, 80 mm | 1 unidad | 9,73 € | Montajes e instrumental |  | AUXILAB
| FHD012 | PINZA MOHR, 45 mm | 1 unidad | 3,19 € | Montajes e instrumental |  | AUXILAB
| FHD013 | Pince de Hoffman ouverte 25mm clé en T | 1 unidad | 4,92 € | Montajes e instrumental |  | AUXILAB
| FHD014 | PINZA HOFFMAN ABIERTA NIQUELADA | 1 unidad | 0,57 € | Montajes e instrumental |  | AUXILAB
| FHD016 | Pinza para cerrar tubos | 1 unidad | 0,82 € | Montajes e instrumental |  | AUXILAB
| FHG001 | Llave de paso, Ø 10 mm | 1 unidad | - | Montajes e instrumental |  | AUXILAB
| FHG002 | Llave de paso, Ø 14 mm | 1 unidad | - | Montajes e instrumental |  | AUXILAB
| FHG003 | Llave de paso, Ø 16 mm | 1 unidad | - | Montajes e instrumental |  | AUXILAB
| FHG004 | Llave de paso, Ø 8 mm | 1 unidad | - | Montajes e instrumental |  | AUXILAB
| FHG005 | SENSOR DE FLUJO, BOLA | 1 unidad | - | Montajes e instrumental |  | AUXILAB
| FHG006 | Sensor de flujo, turbina | 1 unidad | 32,47 € | Montajes e instrumental |  | AUXILAB
| FHJ501 | Tubo TAAT Tygon 3350 2 grapas DI. 0,51mm Ep 0,90mm naranja/amarillo St. GOBAIN | 1 unidad | - | Montajes e instrumental |  | AUXILAB
| FHJ502 | Tubo TAAT Tygon 3350 2 cavaliers DI. 0,64mm Ep 0,90mm naranja/blanco St. GOBAIN | 1 unidad | - | Montajes e instrumental |  | AUXILAB
| FHJ503 | Tubo TAAT Tygon 3350 2 cavaliers DI. 0,76mm Ep 0,85mm negro/negro St. GOBAIN | 1 unidad | - | Montajes e instrumental |  | AUXILAB
| FHJ504 | Tubo TAAT Tygon 3350 2 cavaliers DI. 0,89mm Ep 0,85mm naranja/naranja St. GOBAIN | 1 unidad | - | Montajes e instrumental |  | AUXILAB
| FHJ505 | Tubo TAAT Tygon 3350 2 cavaliers DI. 1,02mm Ep 0,85mm blanco/blanco St. GOBAIN | 1 unidad | - | Montajes e instrumental |  | AUXILAB
| FHJ506 | Tubo TAAT Tygon 3350 2 cavaliers DI. 1,14mm Ep 0,85mm rojo/rojo St. GOBAIN | 1 unidad | - | Montajes e instrumental |  | AUXILAB
| FHJ507 | Tubo TAAT Tygon 3350 2 cavaliers DI. 1,30mm Ep 0,85mm gris/gris St. GOBAIN | 1 unidad | - | Montajes e instrumental |  | AUXILAB
| FHJ508 | Tubo TAAT Tygon 3350 2 cavaliers DI. 1,42mm Ep 0,85mm amarillo/amarillo St. GOBAIN | 1 unidad | - | Montajes e instrumental |  | AUXILAB
| FHJ509 | Tubo TAAT Tygon 3350 2 cavaliers DI. 1,52mm Ep 0,85mm amarillo/azul St. GOBAIN | 1 unidad | - | Montajes e instrumental |  | AUXILAB
| FHJ510 | Tubo TAAT Tygon 3350 2 cavaliers DI. 1,65mm Ep 0,85mm azul/azul St. GOBAIN | 1 unidad | - | Montajes e instrumental |  | AUXILAB
| FHJ511 | Tubo TAAT Tygon 3350 2 cavaliers DI. 1,85mm Ep 0,85mm verde/verde St. GOBAIN | 1 unidad | - | Montajes e instrumental |  | AUXILAB
| FHJ512 | Tubo TAAT Tygon 3350 2 cavaliers DI. 2,06mm Ep 0,85mm violeta/violeta St. GOBAIN | 1 unidad | - | Montajes e instrumental |  | AUXILAB
| FHJ513 | Tubo TAAT Tygon 3350 2 cavaliers DI. 2,29mm Ep 0,85mm violeta/negro St. GOBAIN | 1 unidad | - | Montajes e instrumental |  | AUXILAB
| FHJ514 | Tubo TAAT Tygon 3350 2 cavaliers DI. 2,54mm Ep 0,85mm violeta/naranja St. GOBAIN | 1 unidad | - | Montajes e instrumental |  | AUXILAB
| FHJ515 | Tubo TAAT Tygon 3350 2 cavaliers DI. 2,79mm Ep 0,85mm violeta/blanco St. GOBAIN | 1 unidad | - | Montajes e instrumental |  | AUXILAB
| FHJ516 | Tubo TAAT Tygon 3350 3 cavaliers DI. 0,51mm Ep 0,90mm naranja/amarillo St. GOBAIN | 1 unidad | - | Montajes e instrumental |  | AUXILAB
| FHJ517 | Tubo TAAT Tygon 3350 3 cavaliers DI. 0,64mm Ep 0,90mm naranja/naranja/blanco St. GOBAIN | 1 unidad | - | Montajes e instrumental |  | AUXILAB
| FHJ518 | Tubo TAAT Tygon 3350 3 cavaliers DI. 0,76mm Ep 0,85mm negro/negro/noir St. GOBAIN | 1 unidad | - | Montajes e instrumental |  | AUXILAB
| FHJ519 | Tubo TAAT Tygon 3350 3 cavaliers DI. 0,89mm Ep 0,85mm naranja/naranja/naranja St. GOBAIN | 1 unidad | - | Montajes e instrumental |  | AUXILAB
| FHJ520 | Tubo TAAT Tygon 3350 3 cavaliers DI. 1,02mm Ep 0,85mm blanco/blanco/blanco St. GOBAIN | 1 unidad | - | Montajes e instrumental |  | AUXILAB
| FHJ521 | Tubo TAAT Tygon 3350 3 cavaliers DI. 1,14mm Ep 0,85mm rojo/rojo/rojo St. GOBAIN | 1 unidad | - | Montajes e instrumental |  | AUXILAB
| FHJ522 | Tubo TAAT Tygon 3350 3 cavaliers DI. 1,30mm Ep 0,85mmgris/gris/gris St. GOBAIN | 1 unidad | - | Montajes e instrumental |  | AUXILAB
| FHJ523 | Tubo TAAT Tygon 3350 3 cavaliers DI. 1,42mm Ep 0,85mm amarillo/amarillo/amarillo St. GOBAIN | 1 unidad | - | Montajes e instrumental |  | AUXILAB
| FHJ524 | Tubo TAAT Tygon 3350 3 cavaliers DI. 1,52mm Ep 0,85mm amarillo/amarillo/azul St. GOBAIN | 1 unidad | - | Montajes e instrumental |  | AUXILAB
| FHJ525 | Tubo TAAT Tygon 3350 3 cavaliers DI. 1,65mm Ep 0,85mm azul/azul/azul St. GOBAIN | 1 unidad | - | Montajes e instrumental |  | AUXILAB
| FHJ526 | Tubo TAAT Tygon 3350 3 cavaliers DI. 1,85mm Ep 0,85mm verde/verde/verde St. GOBAIN | 1 unidad | - | Montajes e instrumental |  | AUXILAB
| FHJ527 | Tubo TAAT Tygon 3350 3 cavaliers DI. 2,06mm Ep 0,85mm violeta/violeta/violeta St. GOBAIN | 1 unidad | - | Montajes e instrumental |  | AUXILAB
| FHJ528 | Tubo TAAT Tygon 3350 3 cavaliers DI. 2,29mm Ep 0,85mm violeta/violeta/negro St. GOBAIN | 1 unidad | - | Montajes e instrumental |  | AUXILAB
| FHJ529 | Tubo TAAT Tygon 3350 3 cavaliers DI. 2,54mm Ep 0,85mm violeta/violeta/naranja St. GOBAIN | 1 unidad | - | Montajes e instrumental |  | AUXILAB
| FHJ530 | Tubo TAAT Tygon 3350 3 cavaliers DI. 2,79mm Ep 0,85mm violeta/violeta/blanco St. GOBAIN | 1 unidad | - | Montajes e instrumental |  | AUXILAB
| FHJ531 | Tubo TAAT Tygon 3350 sans cavalier DI. 0,51mm Ep 0,90mm St. GOBAIN | 1 unidad | - | Montajes e instrumental |  | AUXILAB
| FHJ532 | Tubo TAAT Tygon 3350 sans cavalier DI. 0,64mm Ep 0,90mm St. GOBAIN | 1 unidad | - | Montajes e instrumental |  | AUXILAB
| FHJ533 | Tubo TAAT Tygon 3350 sans cavalier DI. 0,76mm Ep 0,85mm St. GOBAIN | 1 unidad | - | Montajes e instrumental |  | AUXILAB
| FHJ534 | Tubo TAAT Tygon 3350 sans cavalier DI. 0,89mm Ep 0,85mm St. GOBAIN | 1 unidad | - | Montajes e instrumental |  | AUXILAB
| FHJ535 | Tubo TAAT Tygon 3350 sans cavalier DI. 1,02mm Ep 0,85mm St. GOBAIN | 1 unidad | - | Montajes e instrumental |  | AUXILAB
| FHJ536 | Tubo TAAT Tygon 3350 sans cavalier DI. 1,14mm Ep 0,85mm St. GOBAIN | 1 unidad | - | Montajes e instrumental |  | AUXILAB
| FHJ537 | Tubo TAAT Tygon 3350 sans cavalier DI. 1,30mm Ep 0,85mm St. GOBAIN | 1 unidad | - | Montajes e instrumental |  | AUXILAB
| FHJ538 | Tubo TAAT Tygon 3350 sans cavalier DI. 1,42mm Ep 0,85mm St. GOBAIN | 1 unidad | - | Montajes e instrumental |  | AUXILAB
| FHJ539 | Tubo TAAT Tygon 3350 sans cavalier DI. 1,52mm Ep 0,85mm St. GOBAIN | 1 unidad | - | Montajes e instrumental |  | AUXILAB
| FHJ540 | Tubo TAAT Tygon 3350 sans cavalier DI. 1,65mm Ep 0,85mm St. GOBAIN | 1 unidad | - | Montajes e instrumental |  | AUXILAB
| FHJ541 | Tubo TAAT Tygon 3350 sans cavalier DI. 1,85mm Ep 0,85mm St. GOBAIN | 1 unidad | - | Montajes e instrumental |  | AUXILAB
| FHJ542 | Tubo TAAT Tygon 3350 sans cavalier DI. 2,06mm Ep 0,85mm St. GOBAIN | 1 unidad | - | Montajes e instrumental |  | AUXILAB
| FHJ543 | Tubo TAAT Tygon 3350 sans cavalier DI. 2,29mm Ep 0,85mm St. GOBAIN | 1 unidad | - | Montajes e instrumental |  | AUXILAB
| FHJ544 | Tubo TAAT Tygon 3350 sans cavalier DI. 2,54mm Ep 0,85mm St. GOBAIN | 1 unidad | - | Montajes e instrumental |  | AUXILAB
| FHJ545 | Tubo TAAT Tygon 3350 sans cavalier DI. 2,79mm Ep 0,85mm St. GOBAIN | 1 unidad | - | Montajes e instrumental |  | AUXILAB
| FHJ546 | Tubo TAAT Tygon F-4040-A 2 cavaliers DI. 0,19mm Ep 0,90mm naranja/rojo St. GOBAIN | 1 unidad | - | Montajes e instrumental |  | AUXILAB
| FHJ547 | Tubo TAAT Tygon F-4040-A 2 cavaliers DI. 0,25mm Ep 0,90mm naranja/azul St. GOBAIN | 1 unidad | - | Montajes e instrumental |  | AUXILAB
| FHJ548 | Tubo TAAT Tygon F-4040-A 2 cavaliers DI. 0,38mm Ep 0,90mm naranja/verde St. GOBAIN | 1 unidad | - | Montajes e instrumental |  | AUXILAB
| FHJ549 | Tubo TAAT Tygon F-4040-A 2 cavaliers DI. 0,51mm Ep 0,90mm naranja/amarillo St. GOBAIN | 1 unidad | - | Montajes e instrumental |  | AUXILAB
| FHJ550 | Tubo TAAT Tygon F-4040-A 2 cavaliers DI. 0,64mm Ep 0,90mm naranja/blanco St. GOBAIN | 1 unidad | - | Montajes e instrumental |  | AUXILAB
| FHJ551 | Tubo TAAT Tygon F-4040-A 2 cavaliers DI. 0,76mm Ep 0,85mm negro/negro St. GOBAIN | 1 unidad | - | Montajes e instrumental |  | AUXILAB
| FHJ552 | Tubo TAAT Tygon F-4040-A 2 pestañas DI. 0,89mm Ep 0,85mm naranja/naranja St. GOBAIN | 1 unidad | - | Montajes e instrumental |  | AUXILAB
| FHJ553 | Tubo TAAT Tygon F-4040-A 2 cavaliers DI. 1,02mm Ep 0,85mm blanco/blanco St. GOBAIN | 1 unidad | - | Montajes e instrumental |  | AUXILAB
| FHJ554 | Tubo TAAT Tygon F-4040-A 2 cavaliers DI. 1,14mm Ep 0,85mm rojo/rojo St. GOBAIN | 1 unidad | - | Montajes e instrumental |  | AUXILAB
| FHJ555 | Tubo TAAT Tygon F-4040-A 2 cavaliers DI. 1,30mm Ep 0,85mm gris/gris St. GOBAIN | 1 unidad | - | Montajes e instrumental |  | AUXILAB
| FHJ556 | Tubo TAAT Tygon F-4040-A 2 cavaliers DI. 1,42mm Ep 0,85mm amarillo/amarillo St. GOBAIN | 1 unidad | - | Montajes e instrumental |  | AUXILAB
| FHJ557 | Tubo TAAT Tygon F-4040-A 2 cavaliers DI. 1,65mm Ep 0,85mm azul/azul St. GOBAIN | 1 unidad | - | Montajes e instrumental |  | AUXILAB
| FHJ558 | Tubo TAAT Tygon F-4040-A 2 cavaliers DI. 1,85mm Ep 0,85mm verde/verde St. GOBAIN | 1 unidad | - | Montajes e instrumental |  | AUXILAB
| FHJ559 | Tubo TAAT Tygon F-4040-A 2 cavaliers DI. 2,06mm Ep 0,85mm violeta/violeta St. GOBAIN | 1 unidad | - | Montajes e instrumental |  | AUXILAB
| FHJ560 | Tubo TAAT Tygon F-4040-A 2 cavaliers DI. 2,29mm Ep 0,85mm violeta/negro St. GOBAIN | 1 unidad | - | Montajes e instrumental |  | AUXILAB
| FHJ561 | Tubo TAAT Tygon F-4040-A 2 cavaliers DI. 2,54mm Ep 0,85mm violeta/naranja St. GOBAIN | 1 unidad | - | Montajes e instrumental |  | AUXILAB
| FHJ562 | Tubo TAAT Tygon F-4040-A 2 cavaliers DI. 2,79mm Ep 0,85mm violeta/blanco St. GOBAIN | 1 unidad | - | Montajes e instrumental |  | AUXILAB
| FHJ563 | Tubo TAAT Tygon F-4040-A 2 cavaliers DI. 1,52mm Ep 0,85mm amarillo/azul St. GOBAIN | 1 unidad | - | Montajes e instrumental |  | AUXILAB
| FHJ564 | Tubo TAAT Tygon F-4040-A sans cavalier DI. 0,25mm Ep 0,90mm St. GOBAIN | 1 unidad | - | Montajes e instrumental |  | AUXILAB
| FHJ565 | Tubo TAAT Tygon F-4040-A sans cavalier DI. 0,51mm Ep 0,90mm St. GOBAIN | 1 unidad | - | Montajes e instrumental |  | AUXILAB
| FHJ566 | Tubo TAAT Tygon F-4040-A sans cavalier DI. 0,89mm Ep 0,85mm St. GOBAIN | 1 unidad | - | Montajes e instrumental |  | AUXILAB
| FHJ567 | Tubo TAAT Tygon F-4040-A sans cavalier DI. 1,14mm Ep 0,85mm St. GOBAIN | 1 unidad | - | Montajes e instrumental |  | AUXILAB
| FHJ568 | Tubo TAAT Tygon F-4040-A sans cavalier DI. 1,42mm Ep 0,85mm St. GOBAIN | 1 unidad | - | Montajes e instrumental |  | AUXILAB
| FHJ569 | Tubo TAAT Tygon F-4040-A sans cavalier DI. 1,52mm Ep 0,85mm St. GOBAIN | 1 unidad | - | Montajes e instrumental |  | AUXILAB
| FHJ570 | Tubo TAAT Tygon F-4040-A sans cavalier DI. 1,85mm Ep 0,85mm St. GOBAIN | 1 unidad | - | Montajes e instrumental |  | AUXILAB
| FHJ571 | Tubo TAAT Tygon F-4040-A sans cavalier DI. 2,06mm Ep 0,85mm St. GOBAIN | 1 unidad | - | Montajes e instrumental |  | AUXILAB
| FHJ572 | Tubo TAAT Tygon F-4040-A sans cavalier DI. 2,29mm Ep 0,85mm St. GOBAIN | 1 unidad | - | Montajes e instrumental |  | AUXILAB
| FHJ573 | Tubo TAAT Tygon F-4040-A sans cavalier DI. 2,54mm Ep 0,85mm St. GOBAIN | 1 unidad | - | Montajes e instrumental |  | AUXILAB
| FHJ574 | Tubo TAAT Tygon F-4040-A sans cavalier DI. 2,79mm Ep 0,85mm St. GOBAIN | 1 unidad | - | Montajes e instrumental |  | AUXILAB
| FHJ575 | Tubo TAAT Tygon F-4040-A sans cavalier DI. 0,25mm Ep 0,90mm St. GOBAIN | 1 unidad | - | Montajes e instrumental |  | AUXILAB
| FHJ576 | Tubo TAAT Tygon F-4040-A sans cavalier DI. 0,51mm Ep 0,90mm St. GOBAIN | 1 unidad | - | Montajes e instrumental |  | AUXILAB
| FHJ577 | Tubo TAAT Tygon F-4040-A sans cavalier DI. 0,89mm Ep 0,85mm St. GOBAIN | 1 unidad | - | Montajes e instrumental |  | AUXILAB
| FHJ578 | Tubo TAAT Tygon F-4040-A sans cavalier DI. 1,42mm Ep 0,85mm St. GOBAIN | 1 unidad | - | Montajes e instrumental |  | AUXILAB
| FHJ579 | Tubo TAAT Tygon F-4040-A sans cavalier DI. 1,52mm Ep 0,85mm St. GOBAIN | 1 unidad | - | Montajes e instrumental |  | AUXILAB
| FHJ580 | Tubo TAAT Tygon F-4040-A sans cavalier DI. 0,13mm Ep 0,90mm St. GOBAIN | 1 unidad | - | Montajes e instrumental |  | AUXILAB
| FHJ581 | Tubo TAAT Tygon F-4040-A sans cavalier DI. 2,29mm Ep 0,85mm St. GOBAIN | 1 unidad | - | Montajes e instrumental |  | AUXILAB
| FHJ582 | Tubo TAAT Tygon F-4040-A sans cavalier DI. 2,54mm Ep 0,85mm St. GOBAIN | 1 unidad | - | Montajes e instrumental |  | AUXILAB
| FHJ583 | Tubo TAAT Tygon F-4040-A sans cavalier DI. 2,79mm Ep 0,85mm St. GOBAIN | 1 unidad | - | Montajes e instrumental |  | AUXILAB
| FHJ584 | Tubo TAAT Tygon F-4040-A sans cavalier DI. 0,38mm Ep 0,90mm St. GOBAIN | 1 unidad | - | Montajes e instrumental |  | AUXILAB
| FHJ585 | Tubo TAAT Tygon F-4040-A sans cavalier DI. 0,64mm Ep 0,90mm St. GOBAIN | 1 unidad | - | Montajes e instrumental |  | AUXILAB
| FHJ586 | Tubo TAAT Tygon F-4040-A sans cavalier DI. 1,02mm Ep 0,85mm St. GOBAIN | 1 unidad | - | Montajes e instrumental |  | AUXILAB
| FHJ587 | Tubo TAAT Tygon F-4040-A sans cavalier DI. 2,06mm Ep 0,85mm St. GOBAIN | 1 unidad | - | Montajes e instrumental |  | AUXILAB
| FHJ588 | Tubo TAAT Tygon F-4040-A sans cavalier DI. 1,52mm Ep 0,85mm St. GOBAIN | 1 unidad | - | Montajes e instrumental |  | AUXILAB
| FHJ589 | Tubo TAAT Tygon F-4040-A sans cavalier DI. 2,79mm Ep 0,85mm St. GOBAIN | 1 unidad | - | Montajes e instrumental |  | AUXILAB
| FHJ590 | Tubo TAAT Tygon F-4040-A 2 cavaliers DI. 0,38mm Ep 0,90mm naranja/verde St. GOBAIN | 1 unidad | - | Montajes e instrumental |  | AUXILAB
| FHJ591 | Tubo TAAT Tygon F-4040-A 2 cavaliers DI. 1,14mm Ep 0,85mm rojo/rojo St. GOBAIN | 1 unidad | - | Montajes e instrumental |  | AUXILAB
| FHJ592 | Tubo TAAT Tygon F-4040-A 2 cavaliers DI. 1,52mm Ep 0,85mm amarillo/azul St. GOBAIN | 1 unidad | - | Montajes e instrumental |  | AUXILAB
| FHJ593 | Tubo TAAT Tygon F-4040-A 2 cavaliers DI. 2,06mm Ep 0,85mm violeta/violeta St. GOBAIN | 1 unidad | - | Montajes e instrumental |  | AUXILAB
| FHJ594 | Tubo TAAT Tygon F-4040-A 2 cavaliers DI. 2,79mm Ep 0,85mm violeta/blanco St. GOBAIN | 1 unidad | - | Montajes e instrumental |  | AUXILAB
| FHJ595 | Tubo TAAT Tygon F-4040-A sans cavalier DI. 0,51mm Ep 0,90mm St. GOBAIN | 1 unidad | - | Montajes e instrumental |  | AUXILAB
| FHJ596 | Tubo TAAT Tygon F-4040-A sans cavalier DI. 0,89mm Ep 0,85mm St. GOBAIN | 1 unidad | - | Montajes e instrumental |  | AUXILAB
| FHJ597 | Tubo TAAT Tygon F-4040-A 2 cavaliers DI. 0,76mm Ep 0,85mm negro/negro St. GOBAIN | 1 unidad | - | Montajes e instrumental |  | AUXILAB
| FHJ598 | Tubo TAAT Pharmed BPT 2 cavaliers DI. 0.25 mm Ep 0,90 mm naranja/azul St. GOBAIN | 1 unidad | - | Montajes e instrumental |  | AUXILAB
| FHJ599 | Tubo TAAT Pharmed BPT 2 cavaliers DI.0.38 mm Ep 0,90 mm naranja/verde St. GOBAIN | 1 unidad | - | Montajes e instrumental |  | AUXILAB
| FHJ600 | Tubo TAAT Pharmed BPT 2 cavaliers DI. 0.51 mm Ep 0,90 mm naranja/amarillo St. GOBAIN | 1 unidad | - | Montajes e instrumental |  | AUXILAB
| FHJ601 | Tubo TAAT Pharmed BPT 2 cavaliers DI. 0.64 mm Ep 0,85mm naranja/blanco St. GOBAIN | 1 unidad | - | Montajes e instrumental |  | AUXILAB
| FHJ602 | Tubo TAAT Pharmed BPT 2 cavaliers DI. 0.76 mm Ep 0,85mm negro/negro St. GOBAIN | 1 unidad | - | Montajes e instrumental |  | AUXILAB
| FHJ603 | Tubo TAAT Pharmed BPT 2 cavaliers DI. 0,89mm Ep 0,85mm naranja/naranja St. GOBAIN | 1 unidad | - | Montajes e instrumental |  | AUXILAB
| FHJ604 | Tubo TAAT Pharmed BPT 2 cavaliers DI. 1,02mm Ep 0,85mm blanco/blanco St. GOBAIN | 1 unidad | - | Montajes e instrumental |  | AUXILAB
| FHJ605 | Tubo TAAT Pharmed BPT 2 cavaliers DI. 1,14mm Ep 0,85mm rojo/rojo St. GOBAIN | 1 unidad | - | Montajes e instrumental |  | AUXILAB
| FHJ606 | Tubo TAAT Pharmed BPT 2 cavaliers DI. 1,30mm Ep 0,85mmgris/gris St. GOBAIN | 1 unidad | - | Montajes e instrumental |  | AUXILAB
| FHJ607 | Tubo TAAT Pharmed BPT 2 cavaliers DI. 1,42mm Ep 0,85mm amarillo/amarillo St. GOBAIN | 1 unidad | - | Montajes e instrumental |  | AUXILAB
| FHJ608 | Tubo TAAT Pharmed BPT 2 cavaliers DI. 1,65mm Ep 0,85mm azul/azul St. GOBAIN | 1 unidad | - | Montajes e instrumental |  | AUXILAB
| FHJ609 | Tubo TAAT Pharmed BPT 2 cavaliers DI. 1,85mm Ep 0,85mm verde/verde St. GOBAIN | 1 unidad | - | Montajes e instrumental |  | AUXILAB
| FHJ610 | Tubo TAAT Pharmed BPT 2 cavaliers DI. 2,06mm Ep 0,85mm violeta/violeta St. GOBAIN | 1 unidad | - | Montajes e instrumental |  | AUXILAB
| FHJ611 | Tubo TAAT Pharmed BPT 2 cavaliers DI. 2,29mm Ep 0,85mm violeta/negro St. GOBAIN | 1 unidad | - | Montajes e instrumental |  | AUXILAB
| FHJ612 | Tubo TAAT Pharmed BPT 2 cavaliers DI. 2,54mm Ep 0,85mm violeta/naranja St. GOBAIN | 1 unidad | - | Montajes e instrumental |  | AUXILAB
| FHJ613 | Tubo TAAT Pharmed BPT 2 cavaliers DI. 2,79mm Ep 0,85mm violeta/blanco St. GOBAIN | 1 unidad | - | Montajes e instrumental |  | AUXILAB
| FHJ614 | Tubo TAAT Pharmed BPT 2 cavaliers DI. 1,52mm Ep 0,85mm amarillo/azul St. GOBAIN | 1 unidad | - | Montajes e instrumental |  | AUXILAB
| FHJ615 | Tubo TAAT Pharmed BPT sans cavalier DI. 0,25mm Ep 0,90mm St. GOBAIN | 1 unidad | - | Montajes e instrumental |  | AUXILAB
| FHJ616 | Tubo TAAT Pharmed BPT sans cavalier DI. 0,38mm Ep 0,90mm St. GOBAIN | 1 unidad | - | Montajes e instrumental |  | AUXILAB
| FHJ617 | Tubo TAAT Pharmed BPT sans cavalier DI. 0,51mm Ep 0,90mm St. GOBAIN | 1 unidad | - | Montajes e instrumental |  | AUXILAB
| FHJ618 | Tubo TAAT Pharmed BPT sin pestañas DI. 0,64mm Ep 0,90mm St. GOBAIN | 1 unidad | - | Montajes e instrumental |  | AUXILAB
| FHJ619 | Tubo TAAT Pharmed BPT sans cavalier DI. 0,76mm Ep 0,85mm St. GOBAIN | 1 unidad | - | Montajes e instrumental |  | AUXILAB
| FHJ620 | Tubo TAAT Pharmed BPT sans cavalier DI. 0,89mm Ep 0,85mm St. GOBAIN | 1 unidad | - | Montajes e instrumental |  | AUXILAB
| FHJ621 | Tubo TAAT Pharmed BPT sans cavalier DI. 1,02mm Ep 0,85mm St. GOBAIN | 1 unidad | - | Montajes e instrumental |  | AUXILAB
| FHJ622 | Tubo TAAT Pharmed BPT sans cavalier DI. 1,14mm Ep 0,85mm St. GOBAIN | 1 unidad | - | Montajes e instrumental |  | AUXILAB
| FHJ623 | Tubo TAAT Pharmed BPT sans cavalier DI. 1,30mm Ep 0,85mm St. GOBAIN | 1 unidad | - | Montajes e instrumental |  | AUXILAB
| FHJ624 | Tubo TAAT Pharmed BPT sans cavalier DI. 1,42mm Ep 0,85mm St. GOBAIN | 1 unidad | - | Montajes e instrumental |  | AUXILAB
| FHJ625 | Tubo TAAT Pharmed BPT sin pestañas DI. 1,65mm Ep 0,85mm St. GOBAIN | 1 unidad | - | Montajes e instrumental |  | AUXILAB
| FHJ626 | Tubo TAAT Pharmed BPT sans cavalier DI. 1,85mm Ep 0,85mm St. GOBAIN | 1 unidad | - | Montajes e instrumental |  | AUXILAB
| FHJ627 | Tubo TAAT Pharmed BPT sans cavalier DI. 2,06mm Ep 0,85mm St. GOBAIN | 1 unidad | - | Montajes e instrumental |  | AUXILAB
| FHJ628 | Tubo TAAT Pharmed BPT sans cavalier DI. 2,29mm Ep 0,85mm St. GOBAIN | 1 unidad | - | Montajes e instrumental |  | AUXILAB
| FHJ629 | Tubo TAAT Pharmed BPT sans cavalier DI. 2,54mm Ep 0,85mm St. GOBAIN | 1 unidad | - | Montajes e instrumental |  | AUXILAB
| FHJ630 | Tubo TAAT Pharmed BPT sin pestañas DI. 2,79mm Ep 0,85mm St. GOBAIN | 1 unidad | - | Montajes e instrumental |  | AUXILAB
| FHJ631 | Tubo TAAT Pharmed BPT sans cavalier DI. 1,52mm Ep 0,85mm St. GOBAIN | 1 unidad | - | Montajes e instrumental |  | AUXILAB
| FHJ632 | Tubo TAAT Pharmed BPT 3 cavaliers DI. 0,25mm Ep 0,90mm naranja/naranja/azul St. GOBAIN | 1 unidad | - | Montajes e instrumental |  | AUXILAB
| FHJ633 | Tubo TAAT Pharmed BPT 3 cavaliers DI. 0,38mm Ep 0,90mm naranja/naranja/verde St. GOBAIN | 1 unidad | - | Montajes e instrumental |  | AUXILAB
| FHJ634 | Tubo TAAT Pharmed BPT 3 cavaliers DI. 0,51mm Ep 0,90mm naranja/naranja/amarillo St. GOBAIN | 1 unidad | - | Montajes e instrumental |  | AUXILAB
| FHJ635 | Tubo TAAT Pharmed BPT 3 cavaliers DI. 0,64mm Ep 0,90mm naranja/naranja/blanco St. GOBAIN | 1 unidad | - | Montajes e instrumental |  | AUXILAB
| FHJ636 | Tubo TAAT Pharmed BPT 3 cavaliers DI. 0,76mm Ep 0,85mm negro/negro/noir St. GOBAIN | 1 unidad | - | Montajes e instrumental |  | AUXILAB
| FHJ637 | Tubo TAAT Pharmed BPT 3 cavaliers DI. 0,89mm Ep 0,85mm naranja/naranja/naranja St. GOBAIN | 1 unidad | - | Montajes e instrumental |  | AUXILAB
| FHJ638 | Tubo TAAT Pharmed BPT 3 cavaliers DI. 1,02mm Ep 0,85mm blanco/blanco/blanco St. GOBAIN | 1 unidad | - | Montajes e instrumental |  | AUXILAB
| FHJ639 | Tubo TAAT Pharmed BPT 3 cavaliers DI. 1,14mm Ep 0,85mm rojo/rojo/rojo St. GOBAIN | 1 unidad | - | Montajes e instrumental |  | AUXILAB
| FHJ640 | Tubo TAAT Pharmed BPT 3 cavaliers DI. 1,30mm Ep 0,85mmgris/gris/gris St. GOBAIN | 1 unidad | - | Montajes e instrumental |  | AUXILAB
| FHJ641 | Tubo TAAT Pharmed BPT 3 cavaliers DI. 1,42mm Ep 0,85mm amarillo/amarillo/amarillo St. GOBAIN | 1 unidad | - | Montajes e instrumental |  | AUXILAB
| FHJ642 | Tubo TAAT Pharmed BPT 3 cavaliers DI. 1,65mm Ep 0,85mm azul/azul/azul St. GOBAIN | 1 unidad | - | Montajes e instrumental |  | AUXILAB
| FHJ643 | Tubo TAAT Pharmed BPT 3 cavaliers DI. 1,85mm Ep 0,85mm verde/verde/verde St. GOBAIN | 1 unidad | - | Montajes e instrumental |  | AUXILAB
| FHJ644 | Tubo TAAT Pharmed BPT 3 cavaliers DI. 2,06mm Ep 0,85mm violeta/violeta/violeta St. GOBAIN | 1 unidad | - | Montajes e instrumental |  | AUXILAB
| FHJ645 | Tubo TAAT Pharmed BPT 3 cavaliers DI. 2,29mm Ep 0,85mm violeta/violeta/negro St. GOBAIN | 1 unidad | - | Montajes e instrumental |  | AUXILAB
| FHJ646 | Tubo TAAT Pharmed BPT 3 cavaliers DI. 2,54mm Ep 0,85mm violeta/violeta/naranja St. GOBAIN | 1 unidad | - | Montajes e instrumental |  | AUXILAB
| FHJ647 | Tubo TAAT Pharmed BPT 3 cavaliers DI. 2,79mm Ep 0,85mm violeta/violeta/blanco St. GOBAIN | 1 unidad | - | Montajes e instrumental |  | AUXILAB
| FHJ648 | Tubo TAAT Pharmed BPT 3 cavaliers DI. 1,52mm Ep 0,85mm amarillo/amarillo/azul St. GOBAIN | 1 unidad | - | Montajes e instrumental |  | AUXILAB
| FHJ649 | Tubo TAAT Tygon F-4040-A 3 cavaliers DI. 0,19mm Ep 0,90mm naranja/naranja/rojo St. GOBAIN | 1 unidad | - | Montajes e instrumental |  | AUXILAB
| FHJ650 | Tubo TAAT Tygon F-4040-A 3 cavaliers DI. 0,25mm Ep 0,90mm naranja/naranja/azul St. GOBAIN | 1 unidad | - | Montajes e instrumental |  | AUXILAB
| FHJ651 | Tubo TAAT Tygon F-4040-A 3 cavaliers DI. 0,38mm Ep 0,90mm naranja/naranja/verde St. GOBAIN | 1 unidad | - | Montajes e instrumental |  | AUXILAB
| FHJ652 | Tubo TAAT Tygon F-4040-A 3 cavaliers DI. 0,51mm Ep 0,90mm naranja/naranja/amarillo St. GOBAIN | 1 unidad | - | Montajes e instrumental |  | AUXILAB
| FHJ653 | Tubo TAAT Tygon F-4040-A 3 cavaliers DI. 0,64mm Ep 0,90mm naranja/naranja/blanco St. GOBAIN | 1 unidad | - | Montajes e instrumental |  | AUXILAB
| FHJ654 | Tubo TAAT Tygon F-4040-A 3 cavaliers DI. 0,76mm Ep 0,85mm negro/negro/noir St. GOBAIN | 1 unidad | - | Montajes e instrumental |  | AUXILAB
| FHJ655 | Tubo TAAT Tygon F-4040-A 3 cavaliers DI. 0,89mm Ep 0,85mm naranja/naranja/naranja St. GOBAIN | 1 unidad | - | Montajes e instrumental |  | AUXILAB
| FHJ656 | Tubo TAAT Tygon F-4040-A 3 cavaliers DI. 1,02mm Ep 0,85mm blanco/blanco/blanco St. GOBAIN | 1 unidad | - | Montajes e instrumental |  | AUXILAB
| FHJ657 | Tubo TAAT Tygon F-4040-A 3 cavaliers DI. 1,14mm Ep 0,85mm rojo/rojo/rojo St. GOBAIN | 1 unidad | - | Montajes e instrumental |  | AUXILAB
| FHJ658 | Tubo TAAT Tygon F-4040-A 3 cavaliers DI. 1,30mm Ep 0,85mmgris/gris/gris St. GOBAIN | 1 unidad | - | Montajes e instrumental |  | AUXILAB
| FHJ659 | Tubo TAAT Tygon F-4040-A 3 cavaliers DI. 1,42mm Ep 0,85mm amarillo/amarillo/amarillo St. GOBAIN | 1 unidad | - | Montajes e instrumental |  | AUXILAB
| FHJ660 | Tubo TAAT Tygon F-4040-A 3 cavaliers DI. 1,65mm Ep 0,85mm azul/azul/azul St. GOBAIN | 1 unidad | - | Montajes e instrumental |  | AUXILAB
| FHJ661 | Tubo TAAT Tygon F-4040-A 3 cavaliers DI. 1,85mm Ep 0,85mm verde/verde/verde St. GOBAIN | 1 unidad | - | Montajes e instrumental |  | AUXILAB
| FHJ662 | Tubo TAAT Tygon F-4040-A 3 cavaliers DI. 2,06mm Ep 0,85mm violeta/violeta/violeta St. GOBAIN | 1 unidad | - | Montajes e instrumental |  | AUXILAB
| FHJ663 | Tubo TAAT Tygon F-4040-A 3 cavaliers DI. 2,29mm Ep 0,85mm violeta/violeta/negro St. GOBAIN | 1 unidad | - | Montajes e instrumental |  | AUXILAB
| FHJ664 | Tubo TAAT Tygon F-4040-A 3 cavaliers DI. 2,54mm Ep 0,85mm violeta/violeta/naranja St. GOBAIN | 1 unidad | - | Montajes e instrumental |  | AUXILAB
| FHJ665 | Tubo TAAT Tygon F-4040-A 3 cavaliers DI. 2,79mm Ep 0,85mm violeta/violeta/blanco St. GOBAIN | 1 unidad | - | Montajes e instrumental |  | AUXILAB
| FHJ666 | Tubo TAAT Tygon F-4040-A 3 cavaliers DI. 1,52mm Ep 0,85mm amarillo/amarillo/azul St. GOBAIN | 1 unidad | - | Montajes e instrumental |  | AUXILAB
| FHJ667 | Tubo TAAT Fluran F-5500-1 (Acidflex) 2 cavaliers DI 0,51mm Ep 0,90mm naranja/amarillo | 1 unidad | - | Montajes e instrumental |  | AUXILAB
| FHJ668 | Tubo TAAT Fluran F-5500-1 (Acidflex) 2 cavaliers DI 0,64mm Ep 0,90mm naranja/blanco | 1 unidad | - | Montajes e instrumental |  | AUXILAB
| FHJ669 | Tubo TAAT Fluran F-5500-1 (Acidflex) 2 cavaliers DI 0,76mm Ep 0,85mm negro/negro | 1 unidad | - | Montajes e instrumental |  | AUXILAB
| FHJ670 | Tubo TAAT Fluran F-5500-1 (Acidflex) 2 cavaliers DI 0,89mm Ep 0,85mm naranja/naranja | 1 unidad | - | Montajes e instrumental |  | AUXILAB
| FHJ671 | Tubo TAAT Fluran F-5500-1 (Acidflex) 2 cavaliers DI 1,02mm Ep 0,85mm blanco/blanco | 1 unidad | - | Montajes e instrumental |  | AUXILAB
| FHJ672 | Tubo TAAT Fluran F-5500-1 (Acidflex) 2 cavaliers DI 1,14mm Ep 0,85mm rojo/rojo | 1 unidad | - | Montajes e instrumental |  | AUXILAB
| FHJ673 | Tubo TAAT Fluran F-5500-1 (Acidflex) 2 cavaliers DI 1,30mm Ep 0,85mmgris/gris | 1 unidad | - | Montajes e instrumental |  | AUXILAB
| FHJ674 | Tubo TAAT Fluran F-5500-1 (Acidflex) 2 cavaliers DI 1,42mm Ep 0,85mm amarillo/amarillo | 1 unidad | - | Montajes e instrumental |  | AUXILAB
| FHJ675 | Tubo TAAT Fluran F-5500-1 (Acidflex) 2 cavaliers DI 1,65mm Ep 0,85mm azul/azul | 1 unidad | - | Montajes e instrumental |  | AUXILAB
| FHJ676 | Tubo TAAT Fluran F-5500-1 (Acidflex) 2 cavaliers DI 1,85mm Ep 0,85mm verde/verde | 1 unidad | - | Montajes e instrumental |  | AUXILAB
| FHJ677 | Tubo TAAT Fluran F-5500-1 (Acidflex) 2 cavaliers DI 2,06mm Ep 0,85mm violeta/violeta | 1 unidad | - | Montajes e instrumental |  | AUXILAB
| FHJ678 | Tubo TAAT Fluran F-5500-1 (Acidflex) 2 cavaliers DI 2,29mm Ep 0,85mm violeta/negro | 1 unidad | - | Montajes e instrumental |  | AUXILAB
| FHJ679 | Tubo TAAT Fluran F-5500-1 (Acidflex) 2 cavaliers DI 2,54mm Ep 0,85mm violeta/naranja | 1 unidad | - | Montajes e instrumental |  | AUXILAB
| FHJ680 | Tubo TAAT Fluran F-5500-1 (Acidflex) 2 cavaliers DI 2,79mm Ep 0,85mm violeta/blanco | 1 unidad | - | Montajes e instrumental |  | AUXILAB
| FHJ681 | Tubo TAAT Fluran F-5500-1 (Acidflex) 2 cavaliers DI 1,52mm Ep 0,85mm amarillo/azul | 1 unidad | - | Montajes e instrumental |  | AUXILAB
| FHJ682 | Tubo TAAT Fluran F-5500-1 (Acidflex) 3 cavaliers DI 0,51mm Ep 0,90mm naranja/naranja/amarillo | 1 unidad | - | Montajes e instrumental |  | AUXILAB
| FHJ683 | Tubo TAAT Fluran F-5500-1 (Acidflex) 3 cavaliers DI 0,64mm Ep 0,90mm naranja/naranja/blanco | 1 unidad | - | Montajes e instrumental |  | AUXILAB
| FHJ684 | Tubo TAAT Fluran F-5500-1 (Acidflex) 3 cavaliers DI 0,76mm Ep 0,85mm negro/negro/noir | 1 unidad | - | Montajes e instrumental |  | AUXILAB
| FHJ685 | Tubo TAAT Fluran F-5500-1 (Acidflex) 3 cavaliers DI 0,89mm Ep 0,85mm naranja/naranja/naranja | 1 unidad | - | Montajes e instrumental |  | AUXILAB
| FHJ686 | Tubo TAAT Fluran F-5500-1 (Acidflex) 3 cavaliers DI 1,02mm Ep 0,85mm blanco/blanco/blanco | 1 unidad | - | Montajes e instrumental |  | AUXILAB
| FHJ687 | Tubo TAAT Fluran F-5500-1 (Acidflex) 3 cavaliers DI 1,14mm Ep 0,85mm rojo/rojo/rojo | 1 unidad | - | Montajes e instrumental |  | AUXILAB
| FHJ688 | Tubo TAAT Fluran F-5500-1 (Acidflex) 3 cavaliers DI 1,30mm Ep 0,85mmgris/gris/gris | 1 unidad | - | Montajes e instrumental |  | AUXILAB
| FHJ689 | Tubo TAAT Fluran F-5500-1 (Acidflex) 3 cavaliers DI 1,42mm Ep 0,85mm amarillo/amarillo/amarillo | 1 unidad | - | Montajes e instrumental |  | AUXILAB
| FHJ690 | Tubo TAAT Fluran F-5500-1 (Acidflex) 3 cavaliers DI 1,65mm Ep 0,85mm azul/azul/azul | 1 unidad | - | Montajes e instrumental |  | AUXILAB
| FHJ691 | Tubo TAAT Fluran F-5500-1 (Acidflex) 3 cavaliers DI 1,85mm Ep 0,85mm verde/verde/verde | 1 unidad | - | Montajes e instrumental |  | AUXILAB
| FHJ692 | Tubo TAAT Fluran F-5500-1 (Acidflex) 3 cavaliers DI 2,06mm Ep 0,85mm violeta/violeta/violeta | 1 unidad | - | Montajes e instrumental |  | AUXILAB
| FHJ693 | Tubo TAAT Fluran F-5500-1 (Acidflex) 3 cavaliers DI 2,29mm Ep 0,85mm violeta/violeta/negro | 1 unidad | - | Montajes e instrumental |  | AUXILAB
| FHJ694 | Tubo TAAT Fluran F-5500-1 (Acidflex) 3 cavaliers DI 2,54mm Ep 0,85mm violeta/violeta/naranja | 1 unidad | - | Montajes e instrumental |  | AUXILAB
| FHJ695 | Tubo TAAT Fluran F-5500-1 (Acidflex) 3 cavaliers DI 2,79mm Ep 0,85mm violeta/violeta/blanco | 1 unidad | - | Montajes e instrumental |  | AUXILAB
| FHJ696 | Tubo TAAT Fluran F-5500-1 (Acidflex) 3 cavaliers DI 1,52mm Ep 0,85mm amarillo/amarillo/azul | 1 unidad | - | Montajes e instrumental |  | AUXILAB
| FHJ697 | Tubo TAAT Tygon 2765-175 MHLL 2 cavaliers DI. 0,38mm Ep 0,90mm naranja/verde (381x152mm) pr autres cassettes | 1 unidad | - | Montajes e instrumental |  | AUXILAB
| FHJ698 | Tubo TAAT Tygon 2765-175 MHLL 2 cavaliers DI. 0,76mm Ep 0,85mm negro/negro (381x152mm) pr autres cassettes | 1 unidad | - | Montajes e instrumental |  | AUXILAB
| FHJ699 | Tubo TAAT Tygon 2765-175 MHLL 2 cavaliers DI. 1,14mm Ep 0,85mm rojo/rojo (381x152mm) pr autres cassettes | 1 unidad | - | Montajes e instrumental |  | AUXILAB
| FHJ700 | Tubo TAAT Tygon 2765-175 MHLL 2 cavaliers DI. 2,06mm Ep 0,85mm violeta/violeta (381x152mm) pr autres cassettes | 1 unidad | - | Montajes e instrumental |  | AUXILAB
| FHJ701 | Tubo TAAT Tygon 2765-175 MHLL 2 cavaliers DI. 2,79mm Ep 0,85mm violeta/blanco (381x152mm) pr autres cassettes | 1 unidad | - | Montajes e instrumental |  | AUXILAB
| FHJ702 | Tubo TAAT Tygon 2765-175 MHLL 2 cavaliers DI. 1,52mm Ep 0,85mm amarillo/azul (381x152mm) pr autres cassettes | 1 unidad | - | Montajes e instrumental |  | AUXILAB
| FHJ703 | Tubo TAAT Tygon MHLL 2765-175 2 cavaliers DI. 0,38mm Ep 0,90mm pr micro cassettes | 1 unidad | - | Montajes e instrumental |  | AUXILAB
| FHJ704 | Tubo TAAT Tygon MHLL 2765-175 2 cavaliers DI. 0,76mm Ep 0,85mm pr micro cassettes | 1 unidad | - | Montajes e instrumental |  | AUXILAB
| FHJ705 | Tubo TAAT Tygon MHLL 2765-175 2 cavaliers DI. 1,14mm Ep 0,85mm pr micro cassettes | 1 unidad | - | Montajes e instrumental |  | AUXILAB
| FHJ706 | Tubo TAAT Tygon MHLL 2765-175 2 cavaliers DI. 2,06mm Ep 0,85mm pr micro cassettes | 1 unidad | - | Montajes e instrumental |  | AUXILAB
| FHJ707 | Tubo TAAT Tygon MHLL 2765-175 2 cavaliers DI. 2,79mm Ep 0,85mm pr micro cassettes | 1 unidad | - | Montajes e instrumental |  | AUXILAB
| FHJ708 | Tubo TAAT Tygon MHLL 2765-175 2 cavaliers DI. 1,52mm Ep 0,85mm pr micro cassette | 1 unidad | - | Montajes e instrumental |  | AUXILAB
| FHJ709 | Tubo TAAT Tygon MH SL 2 cavaliers DI 0,38mm Ep 0,90mm naranja/verde (381x152mm) pr autres cassettes | 1 unidad | - | Montajes e instrumental |  | AUXILAB
| FHJ710 | Tubo TAAT Tygon MH SL 2 cavaliers DI 0,64mm Ep 0,90mm naranja/blanco (381x152mm) pr autres cassettes | 1 unidad | - | Montajes e instrumental |  | AUXILAB
| FHJ711 | Tubo TAAT Tygon MH SL 2 cavaliers DI 1,02mm Ep 0,85mm blanco/blanco (381x152mm) pr autres cassettes | 1 unidad | - | Montajes e instrumental |  | AUXILAB
| FHJ712 | Tubo TAAT Tygon MH SL 2 cavaliers DI 2,06mm Ep 0,85mm violeta/violeta (381x152mm) pr autres cassettes | 1 unidad | - | Montajes e instrumental |  | AUXILAB
| FHJ713 | Tubo TAAT Tygon MH SL 2 cavaliers DI 2,79mm Ep 0,85mm violeta/blanco (381x152mm) pr autres cassettes | 1 unidad | - | Montajes e instrumental |  | AUXILAB
| FHJ714 | Tubo TAAT Tygon MH SL 2 cavaliers DI 1,52mm Ep 0,85mm amarillo/azul (381x152mm) pr autres cassettes | 1 unidad | - | Montajes e instrumental |  | AUXILAB
| FHJ715 | Tubo TAAT Tygon MHSL 2001 sans cavalier DI. 0,38mm Ep 0,90mm | 1 unidad | - | Montajes e instrumental |  | AUXILAB
| FHJ716 | Tubo TAAT Tygon MHSL 2001 sans cavalier DI. 0,64mm Ep 0,90mm | 1 unidad | - | Montajes e instrumental |  | AUXILAB
| FHJ717 | Tubo TAAT Tygon MHSL 2001 sans cavalier DI. 1,02mm Ep 0,85mm | 1 unidad | - | Montajes e instrumental |  | AUXILAB
| FHJ718 | Tubo TAAT Tygon MHSL 2001 sans cavalier DI. 2,06mm Ep 0,85mm | 1 unidad | - | Montajes e instrumental |  | AUXILAB
| FHJ719 | Tubo TAAT Tygon MHSL 2001 sans cavalier DI. 2,79mm Ep 0,85mm | 1 unidad | - | Montajes e instrumental |  | AUXILAB
| FHJ720 | Tubo TAAT Tygon MHSL 2001 sans cavalier DI. 1,52mm Ep 0,85mm | 1 unidad | - | Montajes e instrumental |  | AUXILAB
| FHJ721 | Tubo TAAT Tygon MH SL 2 cavaliers DI 0,38mm Ep 0,90mm naranja/verde (300x72mm) pr micro cassettes | 1 unidad | - | Montajes e instrumental |  | AUXILAB
| FHJ722 | Tubo TAAT Tygon MH SL 2 cavaliers DI 0,64mm Ep 0,90mm naranja/blanco (300x72mm) pr micro cassettes | 1 unidad | - | Montajes e instrumental |  | AUXILAB
| FHJ723 | Tubo TAAT Tygon MH SL 2 cavaliers DI 1,02mm Ep 0,85mm blanco/blanco (300x72mm) pr micro cassettes | 1 unidad | - | Montajes e instrumental |  | AUXILAB
| FHJ724 | Tubo TAAT Tygon MH SL 2 cavaliers DI 2,06mm Ep 0,85mm violeta/violeta (300x72mm) pr micro cassettes | 1 unidad | - | Montajes e instrumental |  | AUXILAB
| FHJ725 | Tubo TAAT Tygon MH SL 2 cavaliers DI 2,79mm Ep 0,85mm violeta/blanco (300x72mm) pr micro cassettes | 1 unidad | - | Montajes e instrumental |  | AUXILAB
| FHJ730 | Tubo TAAT Tygon MH SL 2 cavaliers DI 1,52mm Ep 0,85mm amarillo/azul (300x72mm) pr micro cassettes | 1 unidad | - | Montajes e instrumental |  | AUXILAB
| FHJ731 | Tubo TAAT Tygon F-4040-A sans cavalier DI. 2,06mm Ep 0,85mm St. GOBAIN | 1 unidad | - | Montajes e instrumental |  | AUXILAB
| FHJ732 | Tubo TAAT Tygon LMT-55 sans cavalier DI. 0,13mm Ep 0,90mm St. GOBAIN | 1 unidad | - | Montajes e instrumental |  | AUXILAB
| FHJ733 | Tubo TAAT Tygon LMT-55 sans cavalier DI. 0,19mm Ep 0,90mm St. GOBAIN | 1 unidad | - | Montajes e instrumental |  | AUXILAB
| FHJ734 | Tubo TAAT Tygon LMT-55 sans cavalier DI. 0,25mm Ep 0,90mm St. GOBAIN | 1 unidad | - | Montajes e instrumental |  | AUXILAB
| FHJ735 | Tubo TAAT Tygon LMT-55 sans cavalier DI. 0,38mm Ep 0,90mm St. GOBAIN | 1 unidad | - | Montajes e instrumental |  | AUXILAB
| FHJ736 | Tubo TAAT Tygon LMT-55 sans cavalier DI. 0,51mm Ep 0,90mm St. GOBAIN | 1 unidad | - | Montajes e instrumental |  | AUXILAB
| FHJ737 | Tubo TAAT Tygon LMT-55 sans cavalier DI. 0,57mm Ep 0,90mm St. GOBAIN | 1 unidad | - | Montajes e instrumental |  | AUXILAB
| FHJ738 | Tubo TAAT Tygon LMT-55 sans cavalier DI. 0,64mm Ep 0,90mm St. GOBAIN | 1 unidad | - | Montajes e instrumental |  | AUXILAB
| FHJ739 | Tubo TAAT Tygon LMT-55 sans cavalier DI. 0,76mm Ep 0,85mm St. GOBAIN | 1 unidad | - | Montajes e instrumental |  | AUXILAB
| FHJ740 | Tubo TAAT Tygon LMT-55 sans cavalier DI. 0,89mm Ep 0,85mm St. GOBAIN | 1 unidad | - | Montajes e instrumental |  | AUXILAB
| FHJ741 | Tubo TAAT Tygon LMT-55 sans cavalier DI. 0,95mm Ep 0,85mm St. GOBAIN | 1 unidad | - | Montajes e instrumental |  | AUXILAB
| FHJ742 | Tubo TAAT Tygon LMT-55 sans cavalier DI. 1,02mm Ep 0,85mm St. GOBAIN | 1 unidad | - | Montajes e instrumental |  | AUXILAB
| FHJ744 | Tubo TAAT Tygon LMT-55 sans cavalier DI. 1,14mm Ep 0,85mm St. GOBAIN | 1 unidad | - | Montajes e instrumental |  | AUXILAB
| FHJ745 | Tubo TAAT Tygon LMT-55 sans cavalier DI. 1,22mm Ep 0,85mm St. GOBAIN | 1 unidad | - | Montajes e instrumental |  | AUXILAB
| FHJ746 | Tubo TAAT Tygon LMT-55 sans cavalier DI. 1,30mm Ep 0,85mm St. GOBAIN | 1 unidad | - | Montajes e instrumental |  | AUXILAB
| FHJ747 | Tubo TAAT Tygon LMT-55 sans cavalier DI. 1,42mm Ep 0,85mm St. GOBAIN | 1 unidad | - | Montajes e instrumental |  | AUXILAB
| FHJ748 | Tubo TAAT Tygon LMT-55 sin pestañas DI. 1,52mm Ep 0,85mm St. GOBAIN | 1 unidad | - | Montajes e instrumental |  | AUXILAB
| FHJ749 | Tubo TAAT Tygon LMT-55 sans cavalier DI. 1,65mm Ep 0,85mm St. GOBAIN | 1 unidad | - | Montajes e instrumental |  | AUXILAB
| FHJ750 | Tubo TAAT Tygon LMT-55 sans cavalier DI. 1,75mm Ep 0,85mm St. GOBAIN | 1 unidad | - | Montajes e instrumental |  | AUXILAB
| FHJ751 | Tubo TAAT Tygon LMT-55 sans cavalier DI. 1,85mm Ep 0,85mm St. GOBAIN | 1 unidad | - | Montajes e instrumental |  | AUXILAB
| FHJ752 | Tubo TAAT Tygon LMT-55 sin grapas DI. 2,06mm Ep 0,85mm St. GOBAIN | 1 unidad | - | Montajes e instrumental |  | AUXILAB
| FHJ753 | Tubo TAAT Tygon LMT-55 sans cavalier DI. 2,29mm Ep 0,85mm St. GOBAIN | 1 unidad | - | Montajes e instrumental |  | AUXILAB
| FHJ754 | Tubo TAAT Tygon LMT-55 sans cavalier DI. 2,54mm Ep 0,85mm St. GOBAIN | 1 unidad | - | Montajes e instrumental |  | AUXILAB
| FHJ755 | Tubo TAAT Tygon LMT-55 sans cavalier DI. 2,79mm Ep 0,85mm St. GOBAIN | 1 unidad | - | Montajes e instrumental |  | AUXILAB
| FHJ756 | Tubo TAAT Tygon LMT-55 sans cavalier DI. 3,17mm Ep 0,85mm St. GOBAIN | 1 unidad | - | Montajes e instrumental |  | AUXILAB
| FHJ757 | Tubo TAAT Tygon LMT-55 2 cavaliers DI. 0,13mm Ep 0,90mm naranja/negro St. GOBAIN | 1 unidad | - | Montajes e instrumental |  | AUXILAB
| FHJ758 | Tubo TAAT Tygon LMT-55 2 cavaliers DI. 0,19mm Ep 0,90mm naranja/rojo St. GOBAIN | 1 unidad | - | Montajes e instrumental |  | AUXILAB
| FHJ759 | Tubo TAAT Tygon LMT-55 2 cavaliers DI. 0,25mm Ep 0,90mm naranja/azul St. GOBAIN | 1 unidad | - | Montajes e instrumental |  | AUXILAB
| FHJ760 | Tubo TAAT Tygon LMT-55 2 cavaliers DI. 0,38mm Ep 0,90mm naranja/verde St. GOBAIN | 1 unidad | - | Montajes e instrumental |  | AUXILAB
| FHJ761 | Tubo TAAT Tygon LMT-55 2 cavaliers DI. 0,44mm Ep 0,90mm verde/amarillo St. GOBAIN | 1 unidad | - | Montajes e instrumental |  | AUXILAB
| FHJ762 | Tubo TAAT Tygon LMT-55 sans cavalier DI. 1,09mm Ep 0,85mm St. GOBAIN | 1 unidad | - | Montajes e instrumental |  | AUXILAB
| FHJ763 | Tubo TAAT Tygon LMT-55 2 cavaliers DI. 0,57mm Ep 0,90mm blanco/amarillo St. GOBAIN | 1 unidad | - | Montajes e instrumental |  | AUXILAB
| FHJ764 | Tubo TAAT Tygon LMT-55 2 cavaliers DI. 0,64mm Ep 0,90mm naranja/blanco St. GOBAIN | 1 unidad | - | Montajes e instrumental |  | AUXILAB
| FHJ765 | Tubo TAAT Tygon LMT-55 2 pestañas DI. 0,76mm Ep 0,85mm negro/negro St. GOBAIN | 1 unidad | 5,73 € | Montajes e instrumental |  | AUXILAB
| FHJ766 | Tubo TAAT Tygon LMT-55 2 cavaliers DI. 0,89mm Ep 0,85mm naranja/naranja St. GOBAIN | 1 unidad | - | Montajes e instrumental |  | AUXILAB
| FHJ767 | Tubo TAAT Tygon LMT-55 2 cavaliers DI. 0,95mm Ep 0,85mm blanco/negro St. GOBAIN | 1 unidad | - | Montajes e instrumental |  | AUXILAB
| FHJ768 | Tubo TAAT Tygon LMT-55 2 cavaliers DI. 1,02mm Ep 0,85mm blanco/blanco St. GOBAIN | 1 unidad | - | Montajes e instrumental |  | AUXILAB
| FHJ769 | Tubo TAAT Tygon LMT-55 2 cavaliers DI. 1,09mm Ep 0,85mm blanco/rojo St. GOBAIN | 1 unidad | - | Montajes e instrumental |  | AUXILAB
| FHJ770 | Tubo TAAT Tygon LMT-55 2 cavaliers DI. 1,14mm Ep 0,85mm rojo/rojo St. GOBAIN | 1 unidad | - | Montajes e instrumental |  | AUXILAB
| FHJ771 | Tubo TAAT Tygon LMT-55 2 cavaliers DI. 1,22mm Ep 0,85mm rojo/gris St. GOBAIN | 1 unidad | - | Montajes e instrumental |  | AUXILAB
| FHJ772 | Tubo TAAT Tygon LMT-55 2 cavaliers DI. 1,30mm Ep 0,85mmgris/gris St. GOBAIN | 1 unidad | - | Montajes e instrumental |  | AUXILAB
| FHJ773 | Tubo TAAT Tygon LMT-55 2 cavaliers DI. 1,42mm Ep 0,85mm amarillo/amarillo St. GOBAIN | 1 unidad | - | Montajes e instrumental |  | AUXILAB
| FHJ774 | Tubo TAAT Tygon LMT-55 2 grapas DI. 1,52mm Ep 0,85mm amarillo/azul St. GOBAIN | 1 unidad | - | Montajes e instrumental |  | AUXILAB
| FHJ775 | Tubo TAAT Tygon LMT-55 2 cavaliers DI. 1,65mm Ep 0,85mm azul/azul St. GOBAIN | 1 unidad | - | Montajes e instrumental |  | AUXILAB
| FHJ776 | Tubo TAAT Tygon LMT-55 2 cavaliers DI. 1,75mm Ep 0,85mm azul/verde St. GOBAIN | 1 unidad | - | Montajes e instrumental |  | AUXILAB
| FHJ777 | Tubo TAAT Tygon LMT-55 2 cavaliers DI. 1,85mm Ep 0,85mm verde/verde St. GOBAIN | 1 unidad | - | Montajes e instrumental |  | AUXILAB
| FHJ778 | Tubo TAAT Tygon LMT-55 2 cavaliers DI. 2,06mm Ep 0,85mm violeta/violeta St. GOBAIN | 1 unidad | - | Montajes e instrumental |  | AUXILAB
| FHJ779 | Tubo TAAT Tygon LMT-55 2 cavaliers DI. 2,29mm Ep 0,85mm violeta/negro St. GOBAIN | 1 unidad | - | Montajes e instrumental |  | AUXILAB
| FHJ780 | Tubo TAAT Tygon RLMT-55 2 cavaliers DI. 2,54mm Ep 0,85mm violeta/naranja | 1 unidad | - | Montajes e instrumental |  | AUXILAB
| FHJ781 | Tubo TAAT Tygon LMT-55 2 cavaliers DI. 2,79mm Ep 0,85mm violeta/blanco St. GOBAIN | 1 unidad | - | Montajes e instrumental |  | AUXILAB
| FHJ782 | Tubo TAAT Tygon LMT-55 2 cavaliers DI. 3,17mm Ep 0,85mm negro/blanco St. GOBAIN | 1 unidad | - | Montajes e instrumental |  | AUXILAB
| FHJ783 | Tubo TAAT Tygon LMT-55 3 cavaliers DI. 0,13mm Ep 0,90mm naranja/naranja/negro St. GOBAIN | 1 unidad | - | Montajes e instrumental |  | AUXILAB
| FHJ784 | Tubo TAAT Tygon LMT-55 3 cavaliers DI. 0,19mm Ep 0,90mm naranja/naranja/rojo St. GOBAIN | 1 unidad | - | Montajes e instrumental |  | AUXILAB
| FHJ785 | Tubo TAAT Tygon LMT-55 3 cavaliers DI. 0,25mm Ep 0,90mm naranja/naranja/azul St. GOBAIN | 1 unidad | - | Montajes e instrumental |  | AUXILAB
| FHJ786 | Tubo TAAT Tygon LMT-55 3 cavaliers DI. 0,38mm Ep 0,90mm naranja/naranja/verde St. GOBAIN | 1 unidad | - | Montajes e instrumental |  | AUXILAB
| FHJ787 | Tubo TAAT Tygon LMT-55 3 cavaliers DI. 0,44mm Ep 0,90mm verde/verde/amarillo St. GOBAIN | 1 unidad | - | Montajes e instrumental |  | AUXILAB
| FHJ788 | Tubo TAAT Tygon LMT-55 3 cavaliers DI. 0,51mm Ep 0,90mm naranja/naranja/amarillo St. GOBAIN | 1 unidad | - | Montajes e instrumental |  | AUXILAB
| FHJ789 | Tubo TAAT Tygon LMT-55 3 cavaliers DI. 0,57mm Ep 0,90mm blanco/blanco/amarillo St. GOBAIN | 1 unidad | - | Montajes e instrumental |  | AUXILAB
| FHJ791 | Tubo TAAT Tygon LMT-55 3 cavaliers DI. 0,64mm Ep 0,90mm naranja/naranja/blanco St. GOBAIN | 1 unidad | - | Montajes e instrumental |  | AUXILAB
| FHJ792 | Tubo TAAT Tygon LMT-55 3 cavaliers DI. 0,89mm Ep 0,85mm naranja/naranja/naranja St. GOBAIN | 1 unidad | - | Montajes e instrumental |  | AUXILAB
| FHJ793 | Tubo TAAT Tygon LMT-55 3 cavaliers DI. 0,95mm Ep 0,85mm blanco/blanco/negro St. GOBAIN | 1 unidad | - | Montajes e instrumental |  | AUXILAB
| FHJ794 | Tubo TAAT Tygon LMT-55 3 cavaliers DI. 1,02mm Ep 0,85mm blanco/blanco/blanco St. GOBAIN | 1 unidad | - | Montajes e instrumental |  | AUXILAB
| FHJ795 | Tubo TAAT Tygon LMT-55 3 cavaliers DI. 1,09mm Ep 0,85mm blanco/blanco/rojo St. GOBAIN | 1 unidad | - | Montajes e instrumental |  | AUXILAB
| FHJ796 | Tubo TAAT Tygon LMT-55 3 cavaliers DI. 1,14mm Ep 0,85mm rojo/rojo/rojo St. GOBAIN | 1 unidad | - | Montajes e instrumental |  | AUXILAB
| FHJ797 | Tubo TAAT Tygon LMT-55 3 cavaliers DI. 1,22mm Ep 0,85mm rojo/rojo/gris St. GOBAIN | 1 unidad | - | Montajes e instrumental |  | AUXILAB
| FHJ798 | Tubo TAAT Tygon LMT-55 3 cavaliers DI. 1,30mm Ep 0,85mmgris/gris/gris St. GOBAIN | 1 unidad | - | Montajes e instrumental |  | AUXILAB
| FHJ799 | Tubo TAAT Tygon LMT-55 3 cavaliers DI. 1,42mm Ep 0,85mm amarillo/amarillo/amarillo St. GOBAIN | 1 unidad | - | Montajes e instrumental |  | AUXILAB
| FHJ800 | Tubo TAAT Tygon LMT-55 3 cavaliers DI. 1,52mm Ep 0,85mm amarillo/amarillo/azul St. GOBAIN | 1 unidad | - | Montajes e instrumental |  | AUXILAB
| FHJ801 | Tubo TAAT Tygon LMT-55 3 cavaliers DI. 1,65mm Ep 0,85mm azul/azul/azul St. GOBAIN | 1 unidad | - | Montajes e instrumental |  | AUXILAB
| FHJ802 | Tubo TAAT Tygon LMT-55 3 cavaliers DI. 1,75mm Ep 0,85mm azul/azul/verde St. GOBAIN | 1 unidad | - | Montajes e instrumental |  | AUXILAB
| FHJ803 | Tubo TAAT Tygon LMT-55 3 cavaliers DI. 1,85mm Ep 0,85mm verde/verde/verde St. GOBAIN | 1 unidad | - | Montajes e instrumental |  | AUXILAB
| FHJ804 | Tubo TAAT TygonLMT-55 3 cavaliers DI. 2,06mm Ep 0,85mm violeta/violeta/violeta | 1 unidad | - | Montajes e instrumental |  | AUXILAB
| FHJ805 | Tubo TAAT Tygon LMT-55 3 cavaliers DI. 2,29mm Ep 0,85mm violeta/violeta/negro St. GOBAIN | 1 unidad | - | Montajes e instrumental |  | AUXILAB
| FHJ806 | Tubo TAAT Tygon LMT-55 3 cavaliers DI. 2,54mm Ep 0,85mm violeta/violeta/naranja St. GOBAIN | 1 unidad | - | Montajes e instrumental |  | AUXILAB
| FHJ807 | Tubo TAAT Tygon LMT-55 3 cavaliers DI. 2,79mm Ep 0,85mm violeta/violeta/blanco St. GOBAIN | 1 unidad | - | Montajes e instrumental |  | AUXILAB
| FHJ808 | Tubo TAAT Tygon LMT-55 3 cavaliers DI. 3,17mm Ep 0,85mm negro/negro/blanco St. GOBAIN | 1 unidad | - | Montajes e instrumental |  | AUXILAB
| FHJ809 | Tubo TAAT Tygon E-LFL 2 cavaliers DI 0,25mm Ep 0,90mm naranja/azul St. GOBAIN | 1 unidad | - | Montajes e instrumental |  | AUXILAB
| FHJ810 | Tubo TAAT Tygon E-LFL 2 cavaliers DI 0,38mm Ep 0,90mm naranja/verde St. GOBAIN | 1 unidad | - | Montajes e instrumental |  | AUXILAB
| FHJ811 | Tubo TAAT Tygon E-LFL 2 cavaliers DI 0,51mm Ep 0,90mm naranja/amarillo St. GOBAIN | 1 unidad | - | Montajes e instrumental |  | AUXILAB
| FHJ812 | Tubo TAAT Tygon E-LFL 2 cavaliers DI 0,64mm Ep 0,90mm naranja/blanco St. GOBAIN | 1 unidad | - | Montajes e instrumental |  | AUXILAB
| FHJ813 | Tubo TAAT Tygon E-LFL 2 cavaliers DI 0,76mm Ep 0,85mm negro/negro St. GOBAIN | 1 unidad | - | Montajes e instrumental |  | AUXILAB
| FHJ814 | Tubo TAAT Tygon E-LFL 2 cavaliers DI 0,89mm Ep 0,85mm naranja/naranja St. GOBAIN | 1 unidad | - | Montajes e instrumental |  | AUXILAB
| FHJ815 | Tubo TAAT Tygon E-LFL 2 cavaliers DI 1,02mm Ep 0,85mm blanco/blanco St. GOBAIN | 1 unidad | - | Montajes e instrumental |  | AUXILAB
| FHJ816 | Tubo TAAT Tygon E-LFL 2 cavaliers DI 1,14mm Ep 0,85mm rojo/rojo St. GOBAIN | 1 unidad | - | Montajes e instrumental |  | AUXILAB
| FHJ817 | Tubo TAAT Tygon E-LFL 2 cavaliers DI 1,30mm Ep 0,85mmgris/gris St. GOBAIN | 1 unidad | - | Montajes e instrumental |  | AUXILAB
| FHJ818 | Tubo TAAT Tygon E-LFL 2 cavaliers DI 1,42mm Ep 0,85mm amarillo/amarillo St. GOBAIN | 1 unidad | - | Montajes e instrumental |  | AUXILAB
| FHJ820 | Tubo TAAT Tygon E-LFL 2 cavaliers DI 1,65mm Ep 0,85mm azul/azul St. GOBAIN | 1 unidad | - | Montajes e instrumental |  | AUXILAB
| FHJ821 | Tubo TAAT Tygon E-LFL 2 cavaliers DI 1,85mm Ep 0,85mm verde/verde St. GOBAIN | 1 unidad | - | Montajes e instrumental |  | AUXILAB
| FHJ822 | Tubo TAAT Tygon E-LFL 2 cavaliers DI 2,06mm Ep 0,85mm violeta/violeta St. GOBAIN | 1 unidad | - | Montajes e instrumental |  | AUXILAB
| FHJ823 | Tubo TAAT Tygon E-LFL 2 cavaliers DI 2,29mm Ep 0,85mm violeta/negro St. GOBAIN | 1 unidad | - | Montajes e instrumental |  | AUXILAB
| FHJ824 | Tubo TAAT Tygon E-LFL 2 cavaliers DI 2,79mm Ep 0,85mm violeta/blanco St. GOBAIN | 1 unidad | - | Montajes e instrumental |  | AUXILAB
| FHJ825 | Tygon TAAT Tygon E-LFL à 2 cavaliers violeta/naranja paquet de 12 pièces | 1 unidad | - | Montajes e instrumental |  | AUXILAB
| FHJ826 | Tubo TAAT E-LFL 3 cavaliers DI. 0,25mm Ep 0,90mm St. GOBAIN | 1 unidad | - | Montajes e instrumental |  | AUXILAB
| FHJ827 | Tubo TAAT Tygon E-LFL 3 cavaliers DI 0,38mm Ep 0,90mm naranja/naranja/verde St. GOBAIN | 1 unidad | - | Montajes e instrumental |  | AUXILAB
| FHJ828 | Tubo TAAT Tygon E-LFL 3 cavaliers DI 0,51mm Ep 0,90mm naranja/naranja/amarillo St. GOBAIN | 1 unidad | - | Montajes e instrumental |  | AUXILAB
| FHJ829 | Tubo TAAT Tygon E-LFL 3 cavaliers DI 0,64mm Ep 0,90mm naranja/naranja/blanco St. GOBAIN | 1 unidad | - | Montajes e instrumental |  | AUXILAB
| FHJ830 | Tubo TAAT Tygon E-LFL 3 cavaliers DI 0,76mm Ep 0,85mm negro/negro/noir St. GOBAIN | 1 unidad | - | Montajes e instrumental |  | AUXILAB
| FHJ831 | Tubo TAAT Tygon E-LFL 3 cavaliers DI 0,89mm Ep 0,85mm naranja/naranja/naranja St. GOBAIN | 1 unidad | - | Montajes e instrumental |  | AUXILAB
| FHJ832 | Tubo TAAT Tygon E-LFL 3 cavaliers DI 1,02mm Ep 0,85mm blanco/blanco/blanco St. GOBAIN | 1 unidad | - | Montajes e instrumental |  | AUXILAB
| FHJ833 | Tubo TAAT Tygon E-LFL 3 cavaliers DI 1,14mm Ep 0,85mm rojo/rojo/rojo St. GOBAIN | 1 unidad | - | Montajes e instrumental |  | AUXILAB
| FHJ834 | Tubo TAAT Tygon E-LFL 3 cavaliers DI 1,30mm Ep 0,85mmgris/gris/gris St. GOBAIN | 1 unidad | - | Montajes e instrumental |  | AUXILAB
| FHJ835 | Tubo TAAT Tygon E-LFL 3 cavaliers DI 1,42mm Ep 0,85mm amarillo/amarillo/amarillo St. GOBAIN | 1 unidad | - | Montajes e instrumental |  | AUXILAB
| FHJ836 | Tubo TAAT Tygon E-LFL 3 cavaliers DI 1,52mm Ep 0,85mm amarillo/amarillo/azul St. GOBAIN | 1 unidad | - | Montajes e instrumental |  | AUXILAB
| FHJ837 | Tubo TAAT Tygon E-LFL 3 cavaliers DI 1,65mm Ep 0,85mm azul/azul/azul St. GOBAIN | 1 unidad | - | Montajes e instrumental |  | AUXILAB
| FHJ838 | Tubo TAAT Tygon E-LFL 3 cavaliers DI 1,85mm Ep 0,85mm verde/verde/verde St. GOBAIN | 1 unidad | - | Montajes e instrumental |  | AUXILAB
| FHJ839 | Tubo TAAT Tygon E-LFL 3 cavaliers DI 2,06mm Ep 0,85mm violeta/violeta/violeta St. GOBAIN | 1 unidad | - | Montajes e instrumental |  | AUXILAB
| FHJ840 | Tubo TAAT Tygon E-LFL 3 cavaliers DI 2,29mm Ep 0,85mm violeta/violeta/negro St. GOBAIN | 1 unidad | - | Montajes e instrumental |  | AUXILAB
| FHJ841 | Tubo TAAT Tygon E-LFL 3 cavaliers DI 2,54mm Ep 0,85mm violeta/violeta/naranja St. GOBAIN | 1 unidad | - | Montajes e instrumental |  | AUXILAB
| FHJ842 | Tubo TAAT Tygon E-LFL 3 cavaliers DI 2,79mm Ep 0,85mm violeta/violeta/blanco St. GOBAIN | 1 unidad | - | Montajes e instrumental |  | AUXILAB
| FHJ843 | Tuyau TAAT Tygon LMT-55 2 cavaliers DI. 0,51mm Ep 0,90mm orange/jaune St. GOBAIN | 1 unidad | - | Montajes e instrumental |  | AUXILAB
| FHJ844 | Tuyau TAAT Pharmed BPT 2 cavaliers DI. 2,06mm Ep 0,85mm St. GOBAIN | 1 unidad | - | Montajes e instrumental |  | AUXILAB
| FHL001 | TUBO PHARMED, D. 0.5/3.7 MM, ROLLO DE 7.5 M | 1 unidad | - | Montajes e instrumental |  | AUXILAB
| FHL002 | TUBO PHARMED, D. 0.8/4.0 MM, METRO | 1 unidad | - | Montajes e instrumental |  | AUXILAB
| FHL003 | TUBO PHARMED, D. 1.6/3.2 MM, metro | 1 unidad | - | Montajes e instrumental |  | AUXILAB
| FHL004 | TUBO PHARMED, D. 1.6/4.8 MM, METRO | 1 unidad | - | Montajes e instrumental |  | AUXILAB
| FHL005 | TUBO PHARMED, D. 2.4/5.6 MM, metro | 1 unidad | - | Montajes e instrumental |  | AUXILAB
| FHL006 | TUBO PHARMED, D. 3.2/4.8 MM, metro | 1 unidad | - | Montajes e instrumental |  | AUXILAB
| FHL007 | TUBO PHARMED, D. 3.2/6.4 MM, metro | 1 unidad | - | Montajes e instrumental |  | AUXILAB
| FHL008 | TUBO PHARMED, D. 4.8/8.0 MM, metro | 1 unidad | - | Montajes e instrumental |  | AUXILAB
| FHL009 | TUBO PHARMED, D. 6.35/11.15 MM, metro | 1 unidad | - | Montajes e instrumental |  | AUXILAB
| FHL010 | TUBO PHARMED, D. 6.4/12.7 MM, metro | 1 unidad | - | Montajes e instrumental |  | AUXILAB
| FHL011 | TUBO PHARMED, D. 6.4/9.5 MM, metro | 1 unidad | - | Montajes e instrumental |  | AUXILAB
| FHL012 | TUBO PHARMED, D. 8.0/11.1 MM, metro | 1 unidad | - | Montajes e instrumental |  | AUXILAB
| FHL013 | TUBO PHARMED, D. 9.5/12.7 MM, metro | 1 unidad | - | Montajes e instrumental |  | AUXILAB
| FHL014 | TUBO PHARMED, D. 9.5/14.3 MM, metro | 1 unidad | - | Montajes e instrumental |  | AUXILAB
| FHL015 | TUBO PHARMED, D. 9.5/15.9 MM, metro | 1 unidad | - | Montajes e instrumental |  | AUXILAB
| FHL016 | TUBO PHARMED, D. 12.7/19.1 MM, metro | 1 unidad | - | Montajes e instrumental |  | AUXILAB
| FHL017 | TUBO PHARMED, D. 19.0/25.4 MM, metro | 1 unidad | - | Montajes e instrumental |  | AUXILAB
| FHL018 | TUBO PHARMED, D. 25.9/22.2 MM, metro | 1 unidad | - | Montajes e instrumental |  | AUXILAB
| FHL020 | TUBO NORPRENE A-60-G D. 3.20/6.40 MM, METRO | 1 unidad | - | Montajes e instrumental |  | AUXILAB
| FHL021 | Tubo Norprene A-60-G, Ø 3,20x9,60xep 3,20mm St. GOBAIN | 1 unidad | - | Montajes e instrumental |  | AUXILAB
| FHL022 | TUBO NORPRENE A-60-G D. 4.80/8.00 MM, METRO | 1 unidad | - | Montajes e instrumental |  | AUXILAB
| FHL023 | Tubo Norprene A-60-G, Ø 4,80x9,60xep 2,40mm St. GOBAIN | 1 unidad | - | Montajes e instrumental |  | AUXILAB
| FHL024 | Tubo Norprene A-60-G, Ø 4,80x14,40xep 4,80mm St. GOBAIN | 1 unidad | - | Montajes e instrumental |  | AUXILAB
| FHL025 | Tubo Norprene A-60-G, Ø 6,40x9,60xep 1,60mm St. GOBAIN | 1 unidad | - | Montajes e instrumental |  | AUXILAB
| FHL026 | Tubo Norprene A-60-G, Ø 6,40x11,20xep 2,40mm St. GOBAIN | 1 unidad | - | Montajes e instrumental |  | AUXILAB
| FHL027 | Tubo Norprene A-60-G, Ø 6,40x12,80xep 3,20mm St. GOBAIN | 1 unidad | - | Montajes e instrumental |  | AUXILAB
| FHL028 | Tubo Norprene A-60-G, Ø 6,40x16,00xep 4,80mm St. GOBAIN | 1 unidad | - | Montajes e instrumental |  | AUXILAB
| FHL029 | Tubo Norprene A-60-G, Ø 8,00x11,20xep 1,60mm St. GOBAIN | 1 unidad | - | Montajes e instrumental |  | AUXILAB
| FHL030 | TUBO NORPRENE A-60-G D. 8.00/12.80 MM, METRO | 1 unidad | - | Montajes e instrumental |  | AUXILAB
| FHL031 | Tubo Norprene A-60-G, Ø 8,00x20,8xep 6,40mm St. GOBAIN | 1 unidad | - | Montajes e instrumental |  | AUXILAB
| FHL032 | Tubo Norprene A-60-G, Ø 9,50x12,70xep 1,60mm St. GOBAIN | 1 unidad | - | Montajes e instrumental |  | AUXILAB
| FHL033 | Tubo Norprene A-60-G, Ø 9,50x14,30xep 2,40mm St. GOBAIN | 1 unidad | - | Montajes e instrumental |  | AUXILAB
| FHL034 | Tubo Norprene A-60-G, Ø 9,50x15,90xep 3,20mm St. GOBAIN | 1 unidad | - | Montajes e instrumental |  | AUXILAB
| FHL035 | Tubo Norprene A-60-G, Ø 11,10x14,30xep 1,60mm St. GOBAIN | 1 unidad | - | Montajes e instrumental |  | AUXILAB
| FHL036 | Tubo Norprene A-60-G, Ø 12,70x15,90xep 1,60mm St. GOBAIN | 1 unidad | - | Montajes e instrumental |  | AUXILAB
| FHL037 | Tubo Norprene A-60-G, Ø 12,70x17,50xep 2,40mm St. GOBAIN | 1 unidad | - | Montajes e instrumental |  | AUXILAB
| FHL038 | Tubo Norprene A-60-G, Ø 12,70x19,10xep 3,20mm St. GOBAIN | 1 unidad | - | Montajes e instrumental |  | AUXILAB
| FHL039 | Tubo Norprene A-60-G, Ø 15,90x20,70xep 2,40mm St. GOBAIN | 1 unidad | - | Montajes e instrumental |  | AUXILAB
| FHL040 | Tubo Norprene A-60-G, Ø 15,90x22,30xep 3,20mm St. GOBAIN | 1 unidad | - | Montajes e instrumental |  | AUXILAB
| FHL041 | Tubo Norprene A-60-G, Ø 19,00x24,40xep 3,20mm St. GOBAIN | 1 unidad | - | Montajes e instrumental |  | AUXILAB
| FHL042 | Tubo Norprene A-60-G, Ø 25,40x31,80xep 3,20mm St. GOBAIN | 1 unidad | - | Montajes e instrumental |  | AUXILAB
| FHL043 | Tuyau Norprène Chemical ø int 3,20mm, ø ext. 6,40mm, ép. 1,60mm St. GOBAIN | 1 unidad | - | Montajes e instrumental |  | AUXILAB
| FHL044 | Tuyau Norprène Chemical ø int 4,80mm, ø ext. 8,00mm, ép. 1,60mm St. GOBAIN | 1 unidad | - | Montajes e instrumental |  | AUXILAB
| FHL045 | Tuyau Norprène Chemical ø int 6,40mm, ø ext. 9,60mm, ép. 1,60mm St. GOBAIN | 1 unidad | - | Montajes e instrumental |  | AUXILAB
| FHL046 | Tuyau Norprène Chemical ø int 9,50mm, ø ext. 12,70mm, ép. 1,60mm St. GOBAIN | 1 unidad | - | Montajes e instrumental |  | AUXILAB
| FHL047 | Tuyau Norprène Chemical ø int 12,70mm, ø ext. 19,10mm, ép. 3,20mm St. GOBAIN | 1 unidad | - | Montajes e instrumental |  | AUXILAB
| FHL048 | Tuyau Tygoprene XL-60, Ø 1,60x4,80 ép. 1,60mm St. GOBAIN | 1 unidad | - | Montajes e instrumental |  | AUXILAB
| FHL049 | Tuyau Tygoprene XL-60, Ø 3,20x6,40 ép. 1,60mm St. GOBAIN | 1 unidad | - | Montajes e instrumental |  | AUXILAB
| FHL050 | Tuyau Tygoprene XL-60, Ø 4,80x8,00 ép. 1,60mm St. GOBAIN | 1 unidad | - | Montajes e instrumental |  | AUXILAB
| FHL051 | Tuyau Tygoprene XL-60, Ø 6,40x9,60 ép. 1,60mm St. GOBAIN | 1 unidad | - | Montajes e instrumental |  | AUXILAB
| FHL052 | Tuyau Tygoprene XL-60, Ø 8,00x11,20 ép. 1,60mm St. GOBAIN | 1 unidad | - | Montajes e instrumental |  | AUXILAB
| FHL054 | Tuyau Tygoprene XL-60, Ø 12,70x19,10 ép. 3,20mm St. GOBAIN | 1 unidad | - | Montajes e instrumental |  | AUXILAB
| FHL055 | Tuyau Tygoprene XL-60, Ø 15,90x22,30 ép. 3,20mm St. GOBAIN | 1 unidad | - | Montajes e instrumental |  | AUXILAB
| FHL056 | Tuyau Tygoprene XL-60, Ø 19,00x25,40 ép. 3,20mm St. GOBAIN | 1 unidad | - | Montajes e instrumental |  | AUXILAB
| FHL057 | Tuyau Norprène A-60-F I.B ,Ø6,4x12,8 ép.3,2mm St. GOBAIN | 1 unidad | - | Montajes e instrumental |  | AUXILAB
| FHL058 | Tuyau Norprène A-60-F I.B ,Ø9,5x15,9 ép.3,2mm St. GOBAIN | 1 unidad | - | Montajes e instrumental |  | AUXILAB
| FHL060 | Tuyau Norprène A-60-F I.B ,Ø15,9x22,3 ép.3,2mm St. GOBAIN | 1 unidad | - | Montajes e instrumental |  | AUXILAB
| FHL061 | Tuyau Norprène A-60-F I.B ,Ø19,0x26,9 ép.3,95mm St. GOBAIN | 1 unidad | - | Montajes e instrumental |  | AUXILAB
| FHL085 | TUBO VERSILON 2001 D.I. 6,4/D.E. 9,6 MM, METRO | 1 unidad | - | Montajes e instrumental |  | AUXILAB
| FHN002 | TUBO GOMA BLANCA 4X6 MM, ROLLO 10 M | 1 unidad | 1,83 € | Montajes e instrumental |  | AUXILAB
| FHN006 | TUBO GOMA BEIGE, D. 18.0/24.0 MM, metro | 1 unidad | - | Montajes e instrumental |  | AUXILAB
| FHN007 | TUBO GOMA BEIGE, D. 20.0/27.0 MM, metro | 1 unidad | - | Montajes e instrumental |  | AUXILAB
| FHN008 | TUBO GOMA BEIGE, D. 20.0/30.0 MM, metro | 1 unidad | - | Montajes e instrumental |  | AUXILAB
| FHN010 | TUBO GOMA BEIGE, D. 30.0/40.0 MM, metro | 1 unidad | - | Montajes e instrumental |  | AUXILAB
| FHN011 | TUBO GOMA BEIGE, D. 35.0/45.0 MM, metro | 1 unidad | - | Montajes e instrumental |  | AUXILAB
| FHN012 | TUBO GOMA BEIGE, D. 40.0/50.0 MM, metro | 1 unidad | - | Montajes e instrumental |  | AUXILAB
| FHN013 | TUBO GOMA BEIGE, D. 50.0/60.0 MM, metro | 1 unidad | - | Montajes e instrumental |  | AUXILAB
| FHN018 | TUBO GOMA ROJA, D. 4.0/6.0 MM, metro | 1 unidad | - | Montajes e instrumental |  | AUXILAB
| FHN020 | TUBO GOMA ROJA, D. 4.0/8.0 MM, METRO | 1 unidad | - | Montajes e instrumental |  | AUXILAB
| FHN022 | TUBO GOMA ROJA, D. 6.0/9.0 MM, METRO | 1 unidad | - | Montajes e instrumental |  | AUXILAB
| FHN028 | TUBO GOMA ROJA, D. 10.0/14.0 MM, metro | 1 unidad | - | Montajes e instrumental |  | AUXILAB
| FHN032 | TUBO GOMA ROJA, D. 1.0/3.0 MM, metro | 1 unidad | - | Montajes e instrumental |  | AUXILAB
| FHN033 | TUBO GOMA ROJA, D. 2.0/4.0 MM, metro | 1 unidad | - | Montajes e instrumental |  | AUXILAB
| FHN034 | TUBO GOMA ROJA, D. 3.0/5.0 MM, metro | 1 unidad | - | Montajes e instrumental |  | AUXILAB
| FHN035 | TUBO GOMA ROJA, D. 3.0/6.0 MM, metro | 1 unidad | - | Montajes e instrumental |  | AUXILAB
| FHN037 | TUBO GOMA ROJA, D. 4.0/7.0 MM, metro | 1 unidad | - | Montajes e instrumental |  | AUXILAB
| FHN039 | TUBO GOMA ROJA, D. 5.0/8.0 MM, metro | 1 unidad | - | Montajes e instrumental |  | AUXILAB
| FHN041 | TUBO GOMA ROJA, D. 6.0/10.0 MM, metro | 1 unidad | - | Montajes e instrumental |  | AUXILAB
| FHN042 | TUBO GOMA ROJA, D. 7.0/10.0 MM, metro | 1 unidad | - | Montajes e instrumental |  | AUXILAB
| FHN043 | TUBO GOMA ROJA, D. 7.0/11.0 MM, metro | 1 unidad | - | Montajes e instrumental |  | AUXILAB
| FHN044 | TUBO GOMA ROJA, D. 8.0/12.0 MM, metro | 1 unidad | - | Montajes e instrumental |  | AUXILAB
| FHN045 | TUBO GOMA ROJA, D. 9.0/13.0 MM, metro | 1 unidad | - | Montajes e instrumental |  | AUXILAB
| FHN046 | TUBO GOMA ROJA, D. 10.0/14.0 MM, metro | 1 unidad | - | Montajes e instrumental |  | AUXILAB
| FHN047 | TUBO GOMA ROJA, D. 12.0/17.0 MM, metro | 1 unidad | - | Montajes e instrumental |  | AUXILAB
| FHN049 | TUBO GOMA ROJA, D. 16.0/22.0 MM, metro | 1 unidad | - | Montajes e instrumental |  | AUXILAB
| FHN060 | TUBO GOMA ROJA ASPIRACION, D. 15.0/30.0 MM, metro | 1 unidad | - | Montajes e instrumental |  | AUXILAB
| FHN063 | TUBO GOMA ROJA ASPIRACION, D. 6.0/12.0 MM, metro | 1 unidad | - | Montajes e instrumental |  | AUXILAB
| FHN064 | TUBO GOMA ROJA ASPIRACION, D. 6.0/16.0 MM, metro | 1 unidad | - | Montajes e instrumental |  | AUXILAB
| FHN067 | TUBO GOMA ROJA ASPIRACION, D. 8.0/14.0 MM, metro | 1 unidad | - | Montajes e instrumental |  | AUXILAB
| FHN068 | TUBO GOMA ROJA ASPIRACION, D. 8.0/18.0 MM, metro | 1 unidad | - | Montajes e instrumental |  | AUXILAB
| FHN069 | TUBO GOMA ROJA ASPIRACION, D. 10.0/20.0 MM, metro | 1 unidad | - | Montajes e instrumental |  | AUXILAB
| FHN070 | TUBO GOMA ROJA ASPIRACION, D. 12.0/24.0 MM, metro | 1 unidad | - | Montajes e instrumental |  | AUXILAB
| FHN075 | TUBO GOMA ROJA VACIO, D. 10.0/30.0 MM, METRO | 1 unidad | - | Montajes e instrumental |  | AUXILAB
| FHN076 | TUBO GOMA ROJA VACIO, D. 15.0/35.0 MM, metro | 1 unidad | - | Montajes e instrumental |  | AUXILAB
| FHN077 | TUBO GOMA ROJA VACIO, D. 20.0/45.0 MM, metro | 1 unidad | - | Montajes e instrumental |  | AUXILAB
| FHN079 | TUBO GOMA ROJA VACIO, D. 5.0/15.0 MM, metro | 1 unidad | - | Montajes e instrumental |  | AUXILAB
| FHN080 | TUBO GOMA ROJA VACIO, D. 6.0/18.0 MM, metro | 1 unidad | - | Montajes e instrumental |  | AUXILAB
| FHN081 | TUBO GOMA ROJA VACIO, D. 8.0/20.0 MM, METRO | 1 unidad | - | Montajes e instrumental |  | AUXILAB
| FHN082 | TUBO NARANJA K 32 - 3X5 MM, METRO | 1 unidad | - | Montajes e instrumental |  | AUXILAB
| FHN083 | TUBO NARANJA K 32 - 4X7 MM, METRO | 1 unidad | - | Montajes e instrumental |  | AUXILAB
| FHN084 | TUBO NARANJA K 32 - 5X8 MM, METRO | 1 unidad | - | Montajes e instrumental |  | AUXILAB
| FHN085 | Tubo naranja K32 - 6x12 mm | 1 unidad | - | Montajes e instrumental |  | AUXILAB
| FHN086 | Tubo naranja K 32 - 6x9 mm, metro | 1 unidad | - | Montajes e instrumental |  | AUXILAB
| FHN087 | Tubo naranja K 32 - 8x12 mm, metro | 1 unidad | - | Montajes e instrumental |  | AUXILAB
| FHN088 | TUBO NARANJA K 32 - 8X13 MM, METRO | 1 unidad | - | Montajes e instrumental |  | AUXILAB
| FHN089 | TUBO NARANJA K 32 - 10X14 MM, METRO | 1 unidad | - | Montajes e instrumental |  | AUXILAB
| FHN090 | TUBO NARANJA K 32 - 12X17 MM, METRO | 1 unidad | - | Montajes e instrumental |  | AUXILAB
| FHN091 | TUBO PARACAUCHO P/VACIO K 120 - 5X15 MM, METRO | 1 unidad | - | Montajes e instrumental |  | AUXILAB
| FHN092 | TUBO PARACAUCHO P/VACIO K 120 - 6X18 MM, METRO | 1 unidad | - | Montajes e instrumental |  | AUXILAB
| FHN093 | TUBO PARACAUCHO P/VACIO K 120 - 8X16 MM, METRO | 1 unidad | - | Montajes e instrumental |  | AUXILAB
| FHN094 | TUBO PARACAUCHO P/VACIO K 120 - 12X21 MM, METRO | 1 unidad | - | Montajes e instrumental |  | AUXILAB
| FHN094 | TUBO PARACAUCHO P/VACIO K 120 - 12X21 MM, METRO | 1 unidad | - | Montajes e instrumental |  | AUXILAB
| FHN115 | TUBO LATEX, D. 2.0/4.0 MM, metro | 1 unidad | - | Montajes e instrumental |  | AUXILAB
| FHN116 | TUBO LATEX, D. 3.0/5.0 MM, metro | 1 unidad | - | Montajes e instrumental |  | AUXILAB
| FHN117 | TUBO LATEX, D. 4.0/6.0 MM, METRO | 1 unidad | - | Montajes e instrumental |  | AUXILAB
| FHN118 | TUBO LATEX, D. 4.0/7.0 MM, METRO | 1 unidad | - | Montajes e instrumental |  | AUXILAB
| FHN120 | TUBO LATEX, D. 5.0/8.0 MM, METRO | 1 unidad | - | Montajes e instrumental |  | AUXILAB
| FHN121 | TUBO LATEX, D. 5.0/10.0 MM, metro | 1 unidad | - | Montajes e instrumental |  | AUXILAB
| FHN122 | TUBO LATEX, D. 6.0/9.0 MM, METRO | 1 unidad | - | Montajes e instrumental |  | AUXILAB
| FHN123 | TUBO LATEX, D. 6.0/10.0 MM, metro | 1 unidad | - | Montajes e instrumental |  | AUXILAB
| FHN125 | TUBO LATEX, D. 7.0/11.0 MM, METRO | 1 unidad | - | Montajes e instrumental |  | AUXILAB
| FHN126 | TUBO LATEX, D. 7.0/13.0 MM, metro | 1 unidad | - | Montajes e instrumental |  | AUXILAB
| FHN127 | TUBO LATEX, D. 8.0/12.0 MM, METRO | 1 unidad | - | Montajes e instrumental |  | AUXILAB
| FHN128 | TUBO LATEX, D. 8.0/16.0 MM, metro | 1 unidad | - | Montajes e instrumental |  | AUXILAB
| FHN130 | TUBO LATEX, D. 10.0/15.0 MM, metro | 1 unidad | - | Montajes e instrumental |  | AUXILAB
| FHN134 | TUBO LATEX, D. 20.0/27.0 MM, metro | 1 unidad | - | Montajes e instrumental |  | AUXILAB
| FHN135 | TUBO LATEX - 4X7 MM, METRO | 1 unidad | - | Montajes e instrumental |  | AUXILAB
| FHN136 | TUBO LATEX - 6X9 MM, METRO | 1 unidad | - | Montajes e instrumental |  | AUXILAB
| FHN137 | TUBO LATEX - 8X12 MM, METRO | 1 unidad | - | Montajes e instrumental |  | AUXILAB
| FHN138 | TUBO LATEX - 12X17 MM, METRO | 1 unidad | - | Montajes e instrumental |  | AUXILAB
| FHN157 | TUBO VERSILIC, D. 18.0/24.0 MM, metro | 1 unidad | - | Montajes e instrumental |  | AUXILAB
| FHN158 | TUBO VERSILIC, D. 20.0/27.0 MM, metro | 1 unidad | - | Montajes e instrumental |  | AUXILAB
| FHN159 | TUBO VERSILIC, D. 25.0/35.0 MM, metro | 1 unidad | - | Montajes e instrumental |  | AUXILAB
| FHN160 | TUBO VERSILIC, D. 30.0/40.0 MM, metro | 1 unidad | - | Montajes e instrumental |  | AUXILAB
| FHN161 | TUBO VERSILIC, D. 40.0/50.0 MM, metro | 1 unidad | - | Montajes e instrumental |  | AUXILAB
| FHN162 | TUBO VERSILIC, D. 50.0/60.0 MM, metro | 1 unidad | - | Montajes e instrumental |  | AUXILAB
| FHN163 | TUBO VERSILIC, D. 4.0/7.0 MM, metro | 1 unidad | - | Montajes e instrumental |  | AUXILAB
| FHN164 | TUBO VERSILIC, D. 4.0/8.0 MM, metro | 1 unidad | - | Montajes e instrumental |  | AUXILAB
| FHN165 | TUBO VERSILIC, D. 4.0/10.0 MM, metro | 1 unidad | - | Montajes e instrumental |  | AUXILAB
| FHN166 | TUBO VERSILIC, D. 5.0/7.0 MM, METRO | 1 unidad | - | Montajes e instrumental |  | AUXILAB
| FHN167 | TUBO VERSILIC, D. 5.0/8.0 MM, metro | 1 unidad | - | Montajes e instrumental |  | AUXILAB
| FHN168 | TUBO VERSILIC, D. 5.0/9.0 MM, metro | 1 unidad | - | Montajes e instrumental |  | AUXILAB
| FHN169 | TUBO VERSILIC, D. 5.0/10.0 MM, metro | 1 unidad | - | Montajes e instrumental |  | AUXILAB
| FHN170 | TUBO VERSILIC, D. 6.0/8.0 MM, METRO | 1 unidad | - | Montajes e instrumental |  | AUXILAB
| FHN171 | TUBO VERSILIC, D. 6.0/9.0 MM, metro | 1 unidad | - | Montajes e instrumental |  | AUXILAB
| FHN172 | TUBO VERSILIC, D. 6.0/10.0 MM, metro | 1 unidad | - | Montajes e instrumental |  | AUXILAB
| FHN173 | TUBO VERSILIC, D. 6.0/12.0 MM, METRO | 1 unidad | - | Montajes e instrumental |  | AUXILAB
| FHN174 | TUBO VERSILIC, D. 7.0/10.0 MM, metro | 1 unidad | - | Montajes e instrumental |  | AUXILAB
| FHN175 | TUBO VERSILIC, D. 7.0/11.0 MM, metro | 1 unidad | - | Montajes e instrumental |  | AUXILAB
| FHN176 | TUBO VERSILIC, D. 7.0/12.0 MM, metro | 1 unidad | - | Montajes e instrumental |  | AUXILAB
| FHN177 | TUBO VERSILIC, D. 7.0/13.0 MM, METRO | 1 unidad | - | Montajes e instrumental |  | AUXILAB
| FHN178 | TUBO VERSILIC, D. 8.0/11.0 MM, metro | 1 unidad | - | Montajes e instrumental |  | AUXILAB
| FHN179 | TUBO VERSILIC, D. 8.0/12.0 MM, metro | 1 unidad | - | Montajes e instrumental |  | AUXILAB
| FHN180 | TUBO VERSILIC, D. 8.0/14.0 MM, metro | 1 unidad | - | Montajes e instrumental |  | AUXILAB
| FHN181 | TUBO VERSILIC, D. 8.0/16.0 MM, metro | 1 unidad | - | Montajes e instrumental |  | AUXILAB
| FHN182 | TUBO VERSILIC, D. 8.5/12.0 MM, metro | 1 unidad | - | Montajes e instrumental |  | AUXILAB
| FHN183 | TUBO VERSILIC, D. 9.0/13.0 MM, metro | 1 unidad | - | Montajes e instrumental |  | AUXILAB
| FHN185 | TUBO VERSILIC, D. 10.0/14.0 MM, metro | 1 unidad | - | Montajes e instrumental |  | AUXILAB
| FHN186 | TUBO VERSILIC, D. 10.0/16.0 MM, metro | 1 unidad | - | Montajes e instrumental |  | AUXILAB
| FHN187 | TUBO VERSILIC, D. 10.0/18.0 MM, metro | 1 unidad | - | Montajes e instrumental |  | AUXILAB
| FHN188 | TUBO VERSILIC, D. 10.0/23.0 MM, metro | 1 unidad | - | Montajes e instrumental |  | AUXILAB
| FHN189 | TUBO VERSILIC, D. 12.0/15.5 MM, metro | 1 unidad | - | Montajes e instrumental |  | AUXILAB
| FHN190 | TUBO VERSILIC, D. 12.0/17.0 MM, metro | 1 unidad | - | Montajes e instrumental |  | AUXILAB
| FHN191 | TUBO VERSILIC, D. 15.0/21.0 MM, metro | 1 unidad | - | Montajes e instrumental |  | AUXILAB
| FHN192 | TUBO VERSILIC, D. 0.5/2.5 MM, metro | 1 unidad | - | Montajes e instrumental |  | AUXILAB
| FHN193 | TUBO VERSILIC, D. 1.0/3.0 MM, metro | 1 unidad | - | Montajes e instrumental |  | AUXILAB
| FHN194 | TUBO VERSILIC, D. 1.5/3.0 MM, metro | 1 unidad | - | Montajes e instrumental |  | AUXILAB
| FHN195 | TUBO VERSILIC, D. 2.0/4.0 MM, metro | 1 unidad | 2,82 € | Montajes e instrumental |  | AUXILAB
| FHN196 | TUBO VERSILIC, D. 2.0/5.5 MM, metro | 1 unidad | - | Montajes e instrumental |  | AUXILAB
| FHN197 | TUBO VERSILIC, D. 2.0/6.0 MM, metro | 1 unidad | - | Montajes e instrumental |  | AUXILAB
| FHN198 | TUBO VERSILIC, D. 3.0/5.0 MM, metro | 1 unidad | - | Montajes e instrumental |  | AUXILAB
| FHN199 | TUBO VERSILIC, D. 3.0/5.5 MM, metro | 1 unidad | - | Montajes e instrumental |  | AUXILAB
| FHN200 | TUBO VERSILIC, D. 3.0/6.0 MM, metro | 1 unidad | - | Montajes e instrumental |  | AUXILAB
| FHN201 | TUBO VERSILIC, D. 3.0/7.0 MM, metro | 1 unidad | - | Montajes e instrumental |  | AUXILAB
| FHN202 | TUBO VERSILIC, D. 4.0/6.0 MM, metro | 1 unidad | - | Montajes e instrumental |  | AUXILAB
| FHN204 | TUBO VERSILIC PLATINO, D. 3.0/5.0 MM, metro | 1 unidad | - | Montajes e instrumental |  | AUXILAB
| FHN205 | TUBO VERSILIC PLATINO, D. 4.0/6.0 MM, metro | 1 unidad | - | Montajes e instrumental |  | AUXILAB
| FHN206 | TUBO VERSILIC PLATINO, D. 5.0/8.0 MM, metro | 1 unidad | - | Montajes e instrumental |  | AUXILAB
| FHN208 | TUBO VERSILIC PLATINO, D. 6.0/10.0 MM, metro | 1 unidad | - | Montajes e instrumental |  | AUXILAB
| FHN209 | TUBO VERSILIC PLATINO, D. 6.0/12.0 MM, metro | 1 unidad | - | Montajes e instrumental |  | AUXILAB
| FHN210 | TUBO VERSILIC PLATINO, D. 6.0/9.0 MM, metro | 1 unidad | - | Montajes e instrumental |  | AUXILAB
| FHN211 | TUBO VERSILIC PLATINO, D. 7.0/10.0 MM, metro | 1 unidad | - | Montajes e instrumental |  | AUXILAB
| FHN212 | TUBO VERSILIC PLATINO, D. 7.0/13.0 MM, metro | 1 unidad | - | Montajes e instrumental |  | AUXILAB
| FHN213 | TUBO VERSILIC PLATINO, D. 8.0/12.0 MM, metro | 1 unidad | - | Montajes e instrumental |  | AUXILAB
| FHN214 | TUBO VERSILIC PLATINO, D. 8.0/14.0 MM, metro | 1 unidad | - | Montajes e instrumental |  | AUXILAB
| FHN215 | TUBO VERSILIC PLATINO, D. 10.0/14.0 MM, metro | 1 unidad | - | Montajes e instrumental |  | AUXILAB
| FHN216 | TUBO VERSILIC PLATINO, D. 12.0/17.0 MM, metro | 1 unidad | - | Montajes e instrumental |  | AUXILAB
| FHN219 | TUBO VERSITEC, D. 1.0/3.0 MM, METRO | 1 unidad | - | Montajes e instrumental |  | AUXILAB
| FHN220 | TUBO VERSITEC, D. 1.5/3.0 MM, metro | 1 unidad | - | Montajes e instrumental |  | AUXILAB
| FHN221 | TUBO VERSITEC, D. 2.0/4.0 MM, metro | 1 unidad | - | Montajes e instrumental |  | AUXILAB
| FHN222 | TUBO VERSITEC, D. 2.0/5.5 MM, metro | 1 unidad | - | Montajes e instrumental |  | AUXILAB
| FHN223 | TUBO VERSITEC, D. 2.0/6.0 MM, metro | 1 unidad | - | Montajes e instrumental |  | AUXILAB
| FHN224 | TUBO VERSITEC, D. 3.0/5.0 MM, metro | 1 unidad | - | Montajes e instrumental |  | AUXILAB
| FHN225 | TUBO VERSITEC, D. 3.0/6.0 MM, METRO | 1 unidad | - | Montajes e instrumental |  | AUXILAB
| FHN226 | TUBO VERSITEC, D. 3.0/7.0 MM, metro | 1 unidad | - | Montajes e instrumental |  | AUXILAB
| FHN227 | TUBO VERSITEC, D. 4.0/6.0 MM, metro | 1 unidad | - | Montajes e instrumental |  | AUXILAB
| FHN228 | TUBO VERSITEC, D. 4.0/7.0 MM, metro | 1 unidad | - | Montajes e instrumental |  | AUXILAB
| FHN229 | TUBO VERSITEC, D. 4.0/8.0 MM, metro | 1 unidad | - | Montajes e instrumental |  | AUXILAB
| FHN230 | TUBO VERSITEC, D. 4.0/10.0 MM, metro | 1 unidad | - | Montajes e instrumental |  | AUXILAB
| FHN232 | TUBO VERSITEC, D. 5.0/8.0 MM, METRO | 1 unidad | - | Montajes e instrumental |  | AUXILAB
| FHN233 | TUBO VERSITEC, D. 5.0/9.0 MM, metro | 1 unidad | - | Montajes e instrumental |  | AUXILAB
| FHN234 | TUBO VERSITEC, D. 5.0/10.0 MM, metro | 1 unidad | - | Montajes e instrumental |  | AUXILAB
| FHN235 | TUBO VERSITEC, D. 6.0/8.0 MM, metro | 1 unidad | - | Montajes e instrumental |  | AUXILAB
| FHN236 | TUBO VERSITEC, D. 6.0/9.0 MM, METRO | 1 unidad | - | Montajes e instrumental |  | AUXILAB
| FHN237 | TUBO VERSITEC, D. 6.0/10.0 MM, metro | 1 unidad | - | Montajes e instrumental |  | AUXILAB
| FHN238 | TUBO VERSITEC, D. 6.0/12.0 MM, metro | 1 unidad | - | Montajes e instrumental |  | AUXILAB
| FHN239 | TUBO VERSITEC, D. 7.0/10.0 MM, metro | 1 unidad | - | Montajes e instrumental |  | AUXILAB
| FHN240 | TUBO VERSITEC, D. 7.0/11.0 MM, metro | 1 unidad | - | Montajes e instrumental |  | AUXILAB
| FHN241 | TUBO VERSITEC, D. 7.0/12.0 MM, metro | 1 unidad | - | Montajes e instrumental |  | AUXILAB
| FHN242 | TUBO VERSITEC, D. 7.0/13.0 MM, metro | 1 unidad | - | Montajes e instrumental |  | AUXILAB
| FHN243 | TUBO VERSITEC, D. 8.0/11.0 MM, metro | 1 unidad | - | Montajes e instrumental |  | AUXILAB
| FHN244 | TUBO VERSITEC, D. 8.0/12.0 MM, METRO | 1 unidad | - | Montajes e instrumental |  | AUXILAB
| FHN245 | TUBO VERSITEC, D. 8.0/14.0 MM, metro | 1 unidad | - | Montajes e instrumental |  | AUXILAB
| FHN246 | TUBO VERSITEC, D. 8.0/16.0 MM, metro | 1 unidad | - | Montajes e instrumental |  | AUXILAB
| FHN247 | TUBO VERSITEC, D. 9.0/13.0 MM, metro | 1 unidad | - | Montajes e instrumental |  | AUXILAB
| FHN248 | TUBO VERSITEC, D. 10.0/14.0 MM, metro | 1 unidad | - | Montajes e instrumental |  | AUXILAB
| FHN249 | TUBO VERSITEC, D. 10.0/16.0 MM, metro | 1 unidad | - | Montajes e instrumental |  | AUXILAB
| FHN250 | TUBO VERSITEC, D. 10.0/18.0 MM, metro | 1 unidad | - | Montajes e instrumental |  | AUXILAB
| FHN251 | TUBO VERSITEC, D. 12.0/17.0 MM, metro | 1 unidad | - | Montajes e instrumental |  | AUXILAB
| FHN252 | TUBO VERSITEC, D. 15.0/21.0 MM, metro | 1 unidad | - | Montajes e instrumental |  | AUXILAB
| FHN253 | TUBO VERSITEC, D. 18.0/24.0 MM, metro | 1 unidad | - | Montajes e instrumental |  | AUXILAB
| FHN254 | TUBO VERSITEC, D. 20.0/27.0 MM, metro | 1 unidad | - | Montajes e instrumental |  | AUXILAB
| FHN255 | TUBO VERSITEC, D. 25.0/35.0 MM, metro | 1 unidad | - | Montajes e instrumental |  | AUXILAB
| FHN256 | TUBO VERSITEC, D. 30.0/40.0 MM, metro | 1 unidad | - | Montajes e instrumental |  | AUXILAB
| FHN257 | TUBO VERSITEC, D. 40.0/50.0 MM, metro | 1 unidad | - | Montajes e instrumental |  | AUXILAB
| FHN258 | TUBO ISOFLEX 0,8-2,4 (20 METROS) | 1 unidad | 21,21 € | Montajes e instrumental |  | AUXILAB
| FHN259 | TUBO ISOFLEX 2.0-4.0, 20 METROS | 1 unidad | 33,65 € | Montajes e instrumental |  | AUXILAB
| FHN260 | TUBO ISOFLEX 4,0-6,0 (20 METROS) | 1 unidad | 61,25 € | Montajes e instrumental |  | AUXILAB
| FHN261 | TUBO ISOFLEX 5,0-8,0 (20 METROS) | 1 unidad | 126,61 € | Montajes e instrumental |  | AUXILAB
| FHN262 | TUBO ISOFLEX 6,0-9,0 (20 METROS) | 1 unidad | 126,61 € | Montajes e instrumental |  | AUXILAB
| FHN263 | TUBO ISOFLEX 7,0-11,0 (20 METROS) | 1 unidad | 216,42 € | Montajes e instrumental |  | AUXILAB
| FHN264 | TUBO ISOFLEX 8,0-12,0 (20 METROS) | 1 unidad | 194,78 € | Montajes e instrumental |  | AUXILAB
| FHN265 | TUBO ISOFLEX 10,0-14,0 (20 METROS) | 1 unidad | 244,56 € | Montajes e instrumental |  | AUXILAB
| FHN266 | TUBO ISOFLEX 12,0-17,0 (20 METROS) | 1 unidad | 323,55 € | Montajes e instrumental |  | AUXILAB
| FHN271 | TUBO ISO VERSINIC, D. 4.0/8.0 MM, metro | 1 unidad | - | Montajes e instrumental |  | AUXILAB
| FHN272 | TUBO ISO VERSINIC, D. 5.0/8.0 MM, METRO | 1 unidad | - | Montajes e instrumental |  | AUXILAB
| FHN277 | TUBO ISO VERSINIC, D. 8.0/11.0 MM, metro | 1 unidad | - | Montajes e instrumental |  | AUXILAB
| FHN280 | TUBO ISO VERSINIC, D. 12.0/17.0 MM, metro | 1 unidad | - | Montajes e instrumental |  | AUXILAB
| FHN281 | TUBO ISO VERSINIC, D. 1.0/3.0 MM, metro | 1 unidad | - | Montajes e instrumental |  | AUXILAB
| FHN282 | TUBO ISO VERSINIC, D. 1.5/3.0 MM, metro | 1 unidad | - | Montajes e instrumental |  | AUXILAB
| FHN283 | TUBO ISO VERSINIC, D. 2.0/4.0 MM, metro | 1 unidad | - | Montajes e instrumental |  | AUXILAB
| FHN284 | TUBO ISO VERSINIC, D. 3.0/5.0 MM, metro | 1 unidad | - | Montajes e instrumental |  | AUXILAB
| FHN285 | TUBO ISO VERSINIC, D. 4.0/6.0 MM, metro | 1 unidad | - | Montajes e instrumental |  | AUXILAB
| FHN286 | TUBO ISO VERSINIC, D. 4.0/8.0 MM, metro | 1 unidad | - | Montajes e instrumental |  | AUXILAB
| FHN287 | TUBO ISO VERSINIC, D. 5.0/8.0 MM, metro | 1 unidad | - | Montajes e instrumental |  | AUXILAB
| FHN288 | TUBO ISO VERSINIC, D. 5.0/10.0 MM, metro | 1 unidad | - | Montajes e instrumental |  | AUXILAB
| FHN289 | TUBO ISO VERSINIC, D. 6.0/9.0 MM, metro | 1 unidad | - | Montajes e instrumental |  | AUXILAB
| FHN291 | TUBO ISO VERSINIC, D. 6.0/12.0 MM, metro | 1 unidad | - | Montajes e instrumental |  | AUXILAB
| FHN292 | TUBO ISO VERSINIC, D. 7.0/10.0 MM, metro | 1 unidad | - | Montajes e instrumental |  | AUXILAB
| FHN293 | TUBO ISO VERSINIC, D. 8.0/11.0 MM, metro | 1 unidad | - | Montajes e instrumental |  | AUXILAB
| FHN294 | TUBO ISO VERSINIC, D. 8.0/12.0 MM, metro | 1 unidad | - | Montajes e instrumental |  | AUXILAB
| FHN295 | TUBO ISO VERSINIC, D. 10.0/14.0 MM, metro | 1 unidad | - | Montajes e instrumental |  | AUXILAB
| FHN296 | TUBO ISO VERSINIC, D. 12.0/17.0 MM, metro | 1 unidad | - | Montajes e instrumental |  | AUXILAB
| FHN302 | TUBO PTFE - 10X12 MM, METRO | 1 unidad | - | Montajes e instrumental |  | AUXILAB
| FHN303 | TUBO PTFE - 12X14 MM, METRO | 1 unidad | - | Montajes e instrumental |  | AUXILAB
| FHN304 | TUBO PTFE - 2X4 MM, METRO | 1 unidad | - | Montajes e instrumental |  | AUXILAB
| FHN305 | TUBO PTFE - 3X5 MM, METRO | 1 unidad | - | Montajes e instrumental |  | AUXILAB
| FHN306 | TUBO PTFE - 4X6 MM, METRO | 1 unidad | - | Montajes e instrumental |  | AUXILAB
| FHN307 | TUBO PTFE - 6X8 MM, METRO | 1 unidad | - | Montajes e instrumental |  | AUXILAB
| FHN308 | TUBO PTFE - 7X9 MM, METRO | 1 unidad | - | Montajes e instrumental |  | AUXILAB
| FHN309 | TUBO PTFE - 8X10 MM, METRO | 1 unidad | - | Montajes e instrumental |  | AUXILAB
| FHN310 | TUBO PTFE - 9X11 MM, METRO | 1 unidad | - | Montajes e instrumental |  | AUXILAB
| FHN312 | TUBO CLOROPRENO, D. 3.0/5.0 MM, metro | 1 unidad | - | Montajes e instrumental |  | AUXILAB
| FHN314 | TUBO CLOROPRENO, D. 4.0/6.0 MM, metro | 1 unidad | - | Montajes e instrumental |  | AUXILAB
| FHN315 | TUBO CLOROPRENO, D. 4.0/7.0 MM, metro | 1 unidad | - | Montajes e instrumental |  | AUXILAB
| FHN316 | TUBO CLOROPRENO, D. 4.0/8.0 MM, metro | 1 unidad | - | Montajes e instrumental |  | AUXILAB
| FHN317 | TUBO CLOROPRENO, D. 5.0/8.0 MM, metro | 1 unidad | - | Montajes e instrumental |  | AUXILAB
| FHN319 | TUBO CLOROPRENO, D. 7.0/10.0 MM, metro | 1 unidad | - | Montajes e instrumental |  | AUXILAB
| FHN320 | TUBO CLOROPRENO, D. 8.0/12.0 MM, metro | 1 unidad | 9,18 € | Montajes e instrumental |  | AUXILAB
| FHN321 | TUBO CLOROPRENO, D. 10.0/14.0 MM, metro | 1 unidad | - | Montajes e instrumental |  | AUXILAB
| FHN322 | TUBO CLOROPRENO, D. 12.0/17.0 MM, metro | 1 unidad | - | Montajes e instrumental |  | AUXILAB
| FHN325 | TUBO CLOROPRENO, D. 20.0/27.0 MM, metro | 1 unidad | - | Montajes e instrumental |  | AUXILAB
| FHN326 | TUBO NEOPRENO - 4X6 MM, METRO | 1 unidad | - | Montajes e instrumental |  | AUXILAB
| FHN327 | TUBO NEOPRENO - 6X9 MM, METRO | 1 unidad | - | Montajes e instrumental |  | AUXILAB
| FHN328 | TUBO NEOPRENO - 8X12 MM, METRO | 1 unidad | - | Montajes e instrumental |  | AUXILAB
| FHN329 | TUBO NEOPRENO - 10X14 MM, METRO | 1 unidad | - | Montajes e instrumental |  | AUXILAB
| FHN330 | TUBO TYGON E-1000, D. 1.6/4.8 MM, metro | 1 unidad | - | Montajes e instrumental |  | AUXILAB
| FHN331 | TUBO TYGON E-1000, D. 3.2/6.4 MM, metro | 1 unidad | - | Montajes e instrumental |  | AUXILAB
| FHN332 | TUBO TYGON E-1000, D. 4.8/8.0 MM, metro | 1 unidad | - | Montajes e instrumental |  | AUXILAB
| FHN333 | TUBO TYGON E-1000, D. 6.4/9.6 MM, metro | 1 unidad | - | Montajes e instrumental |  | AUXILAB
| FHN334 | TUBO TYGON E-1000, D. 6.4/12.7 MM, metro | 1 unidad | - | Montajes e instrumental |  | AUXILAB
| FHN335 | TUBO TYGON E-1000, D. 8.0/11.2 MM, metro | 1 unidad | - | Montajes e instrumental |  | AUXILAB
| FHN336 | TUBO TYGON E-1000, D. 9.6/12.7 MM, metro | 1 unidad | - | Montajes e instrumental |  | AUXILAB
| FHN337 | TUBO TYGON E-1000, D. 9.6/15.9 MM, metro | 1 unidad | - | Montajes e instrumental |  | AUXILAB
| FHN338 | TUBO TYGON E-1000, D. 12.7/15.9 MM, metro | 1 unidad | - | Montajes e instrumental |  | AUXILAB
| FHN341 | TUBO TYGON E-3603, D. 3.2/6.4 MM, METRO | 1 unidad | - | Montajes e instrumental |  | AUXILAB
| FHN342 | TUBO TYGON E-3603, D. 4.8/8.0 MM, METRO | 1 unidad | - | Montajes e instrumental |  | AUXILAB
| FHN343 | TUBO TYGON E-3603, D. 4.8/9.5 MM, METRO | 1 unidad | - | Montajes e instrumental |  | AUXILAB
| FHN344 | TUBO TYGON E-3603, D. 6.4/9.6 MM, metro | 1 unidad | - | Montajes e instrumental |  | AUXILAB
| FHN346 | TUBO TYGON E-3603, D. 6.4/12.7 MM, metro | 1 unidad | - | Montajes e instrumental |  | AUXILAB
| FHN347 | TUBO TYGON E-3603, D. 9.6/12.7 MM, metro | 1 unidad | - | Montajes e instrumental |  | AUXILAB
| FHN348 | TUBO TYGON E-3603, D. 9.6/14.3 MM, metro | 1 unidad | - | Montajes e instrumental |  | AUXILAB
| FHN349 | TUBO TYGON E-3603, D. 9.6/15.9 MM, metro | 1 unidad | - | Montajes e instrumental |  | AUXILAB
| FHN350 | TUBO TYGON E-3603, D. 12.7/19.1 MM, metro | 1 unidad | - | Montajes e instrumental |  | AUXILAB
| FHN351 | TUBO TYGON E-3603, D. 19.0/25.4 MM, metro | 1 unidad | - | Montajes e instrumental |  | AUXILAB
| FHN352 | TUBO TYGON E-3603, D. 25.4/31.8 MM, metro | 1 unidad | - | Montajes e instrumental |  | AUXILAB
| FHN353 | TUBO TYGON E-3603 P/VACIO, D. 4.8/14.4 MM, metro | 1 unidad | - | Montajes e instrumental |  | AUXILAB
| FHN354 | TUBO TYGON S3 E-3603 P/VACIO, D. 6.4/16.0 MM, METRO | 1 unidad | - | Montajes e instrumental |  | AUXILAB
| FHN355 | TUBO TYGON E-3603 P/VACIO, D. 9.5/22.3 MM, METRO | 1 unidad | - | Montajes e instrumental |  | AUXILAB
| FHN356 | TUBO TYGON E-3603 P/VACIO, D. 12.7/28.6 MM, metro | 1 unidad | - | Montajes e instrumental |  | AUXILAB
| FHN357 | TUBO TYGON E-3603 P/VACIO, D. 15.9/34.9 MM, metro | 1 unidad | - | Montajes e instrumental |  | AUXILAB
| FHN366 | TUBO TYGON E-LFL, D. 1.6/4.8 MM, metro | 1 unidad | - | Montajes e instrumental |  | AUXILAB
| FHN367 | TUBO TYGON E-LFL, D. 3.2/6.4 MM, metro | 1 unidad | - | Montajes e instrumental |  | AUXILAB
| FHN368 | TUBO TYGON S3 E-LFL, D. 4.8/8.0 MM | 1 unidad | - | Montajes e instrumental |  | AUXILAB
| FHN369 | TUBO TYGON LFL, D. 6.4/9.6 MM, metro | 1 unidad | - | Montajes e instrumental |  | AUXILAB
| FHN370 | TUBO TYGON E-LFL, D. 6.4/12.7 MM, metro | 1 unidad | - | Montajes e instrumental |  | AUXILAB
| FHN371 | TUBO TYGON E-LFL, D. 8.0/11.2 MM, metro | 1 unidad | - | Montajes e instrumental |  | AUXILAB
| FHN372 | TUBO TYGON E-LFL, D. 9.6/15.9 MM, metro | 1 unidad | - | Montajes e instrumental |  | AUXILAB
| FHN373 | TUBO TYGON E-LFL, D. 12.7/19.1 MM, metro | 1 unidad | - | Montajes e instrumental |  | AUXILAB
| FHN374 | TUBO TYGON E-LFL, D. 19.0/31.8 MM,metro | 1 unidad | - | Montajes e instrumental |  | AUXILAB
| FHN376 | TUBO TYGON E-3603, D. 3.2/4.8 MM, METRO | 1 unidad | - | Montajes e instrumental |  | AUXILAB
| FHN391 | Tuyau TAAT Tygon LMT-55 3 cavaliers DI. 0,76mm Ep 0,85mm noir/noir/noir St. GOBAIN | 1 unidad | - | Montajes e instrumental |  | AUXILAB
| FHN449 | Tuyaux Tygon S3-B44-4X d. 1,6 mm x 3,2 mm ép. 0,8 mm St. GOBAIN | 1 unidad | - | Montajes e instrumental |  | AUXILAB
| FHN450 | TUBOS TYGON S3-B44-4X, d. 1,6 MM x 4,8 MM (ESPESOR 1,6 MM). SAINT GOBAIN | 1 unidad | - | Montajes e instrumental |  | AUXILAB
| FHN451 | Tuyaux Tygon S3-B44-4X d. 2,4 mm x 4,0 mm ép. 0,8 mm St. GOBAIN | 1 unidad | - | Montajes e instrumental |  | AUXILAB
| FHN452 | Tuyaux Tygon S3-B44-4X d. 3,2 mm x 4,8 mm ép. 0,8 mm St. GOBAIN | 1 unidad | - | Montajes e instrumental |  | AUXILAB
| FHN453 | Tubo Tygon S3-B44-4X d. 3,2 mm x 6,4 mm espesor 1,6mm | 1 unidad | - | Montajes e instrumental |  | AUXILAB
| FHN454 | Tuyaux Tygon S3-B44-4X d. 4,0 mm x 5,6 mm ép. 0,8 mm St. GOBAIN | 1 unidad | - | Montajes e instrumental |  | AUXILAB
| FHN455 | Tuyaux Tygon S3-B44-4X d. 4,0 mm x 7,2 mm ép. 1,6 mm St. GOBAIN | 1 unidad | - | Montajes e instrumental |  | AUXILAB
| FHN457 | Tuyaux Tygon S3-B44-4X d. 4,8 mm x 8,0 mm ép. 1,6 mm St. GOBAIN | 1 unidad | - | Montajes e instrumental |  | AUXILAB
| FHN458 | Tuyaux Tygon S3-B44-4X d. 6,4 mm x 9,6 mm ép. 1,6 mm St. GOBAIN | 1 unidad | - | Montajes e instrumental |  | AUXILAB
| FHN459 | Tuyaux Tygon S3-B44-4X d. 6,4 mm x 11,2 mm ép. 2,4 mm St. GOBAIN | 1 unidad | - | Montajes e instrumental |  | AUXILAB
| FHN461 | Tuyaux Tygon S3-B44-4X d. 8,0 mm x 11,2 mm ép. 1,6 mm St. GOBAIN | 1 unidad | - | Montajes e instrumental |  | AUXILAB
| FHN462 | Tuyaux Tygon S3-B44-4X d. 8,0 mm x 12,7 mm ép. 2,4 mm St. GOBAIN | 1 unidad | - | Montajes e instrumental |  | AUXILAB
| FHN463 | Tuyaux Tygon S3-B44-4X d. 8,0 mm x 14,3 mm ép. 3,2 mm St. GOBAIN | 1 unidad | - | Montajes e instrumental |  | AUXILAB
| FHN464 | Tuyaux Tygon S3-B44-4X d. 9,5 mm x 12,7 mm ép. 1,6 mm St. GOBAIN | 1 unidad | - | Montajes e instrumental |  | AUXILAB
| FHN465 | Tuyaux Tygon S3-B44-4X d. 9,5 mm x 14,3 mm ép. 2,4 mm St. GOBAIN | 1 unidad | - | Montajes e instrumental |  | AUXILAB
| FHN466 | Tuyaux Tygon S3-B44-4X d. 9,5 mm x 15,9 mm ép. 3,2 mm St. GOBAIN | 1 unidad | - | Montajes e instrumental |  | AUXILAB
| FHN468 | Tuyaux Tygon S3-B44-4X d. 12,7 mm x 15,9 mm ép. 1,6 mm St. GOBAIN | 1 unidad | - | Montajes e instrumental |  | AUXILAB
| FHN469 | Tuyaux Tygon S3-B44-4X d. 12,7 mm x 17,5 mm ép. 2,4 mm St. GOBAIN | 1 unidad | - | Montajes e instrumental |  | AUXILAB
| FHN470 | Tuyaux Tygon S3-B44-4X d. 12,7 mm x 19,1 mm ép. 3,2 mm St. GOBAIN | 1 unidad | - | Montajes e instrumental |  | AUXILAB
| FHN472 | Tuyaux Tygon S3-B44-4X d. 19,1 mm x 25,4 mm ép. 3,2 mm St. GOBAIN | 1 unidad | - | Montajes e instrumental |  | AUXILAB
| FHN473 | Tuyaux Tygon S3-B44-4X d. 19,1 mm x 28,6 mm ép. 4,8 mm St. GOBAIN | 1 unidad | - | Montajes e instrumental |  | AUXILAB
| FHN474 | Tuyaux Tygon S3-B44-4X d. 22,2 mm x 28,6 mm ép. 3,2 mm St. GOBAIN | 1 unidad | - | Montajes e instrumental |  | AUXILAB
| FHN475 | Tuyaux Tygon S3-B44-4X d. 25,4 mm x 31,8 mm ép. 3,2 mm St. GOBAIN | 1 unidad | - | Montajes e instrumental |  | AUXILAB
| FHN478 | Tuyaux Tygon S3-B44-4X d. 25,4 mm x 38,2 mm ép. 6,4 mm St. GOBAIN | 1 unidad | - | Montajes e instrumental |  | AUXILAB
| FHN479 | Tuyaux Tygon S3-B44-4X d. 31,8 mm x 41,3 mm 4,J1981:J19858 mm St. GOBAIN | 1 unidad | - | Montajes e instrumental |  | AUXILAB
| FHN482 | Tuyau TYGON B-44-3 ID 1.6* OD 3.2 mm St. GOBAIN | 1 unidad | - | Montajes e instrumental |  | AUXILAB
| FHN483 | Tuyau TYGON B-44-3 ID 1.6* OD 4.8 mm St. GOBAIN | 1 unidad | - | Montajes e instrumental |  | AUXILAB
| FHN484 | Tuyau TYGON B-44-3 ID 2.4* OD 4 mm St. GOBAIN | 1 unidad | - | Montajes e instrumental |  | AUXILAB
| FHN485 | Tuyau TYGON B-44-3 ID 2.4* OD 5.6 mm St. GOBAIN | 1 unidad | - | Montajes e instrumental |  | AUXILAB
| FHN486 | Tuyau TYGON B-44-3 ID 3.2* OD 4.8 mm St. GOBAIN | 1 unidad | - | Montajes e instrumental |  | AUXILAB
| FHN487 | Tuyau TYGON B-44-3 ID 3,2* OD 6,4 mm St. GOBAIN | 1 unidad | - | Montajes e instrumental |  | AUXILAB
| FHN488 | Tuyau TYGON B-44-3 ID 4* OD 5.6 mm St. GOBAIN | 1 unidad | - | Montajes e instrumental |  | AUXILAB
| FHN490 | Tuyau TYGON B-44-3 ID 4. OD 8* OD 6.4 mm St. GOBAIN | 1 unidad | - | Montajes e instrumental |  | AUXILAB
| FHN491 | Tuyau TYGON B-44-3 ID 4.8* OD 7.90 mm St. GOBAIN | 1 unidad | - | Montajes e instrumental |  | AUXILAB
| FHN493 | Tuyau TYGON B-44-3 ID 4.8* OD 11.1 mm St. GOBAIN | 1 unidad | - | Montajes e instrumental |  | AUXILAB
| FHN494 | Tuyau TYGON B-44-3 ID 6.4* OD 9.50 mm St. GOBAIN | 1 unidad | - | Montajes e instrumental |  | AUXILAB
| FHN496 | Tuyau TYGON B-44-3 ID 6.4* OD 12.70 mm St. GOBAIN | 1 unidad | - | Montajes e instrumental |  | AUXILAB
| FHN497 | Tuyau TYGON B-44-3 ID 7.9* OD 11.10 mm St. GOBAIN | 1 unidad | - | Montajes e instrumental |  | AUXILAB
| FHN601 | Tuyau TYGON B-44-3 ID 9.5* OD 12.70 mm St. GOBAIN | 1 unidad | - | Montajes e instrumental |  | AUXILAB
| FHN602 | Tuyau TYGON B-44-3 ID 9.5* OD 14.30 mm St. GOBAIN | 1 unidad | - | Montajes e instrumental |  | AUXILAB
| FHN603 | Tuyau TYGON B-44-3 ID 9.5* OD 15.90 mm St. GOBAIN | 1 unidad | - | Montajes e instrumental |  | AUXILAB
| FHN606 | Tuyau TYGON B-44-3 ID 12.70* OD 17.50 mm St. GOBAIN | 1 unidad | - | Montajes e instrumental |  | AUXILAB
| FHN607 | Tuyau TYGON B-44-3 ID 12.70* OD 19.10 mm St. GOBAIN | 1 unidad | - | Montajes e instrumental |  | AUXILAB
| FHN608 | Tuyau TYGON B-44-3 ID 15.90* OD 22.30 mm St. GOBAIN | 1 unidad | - | Montajes e instrumental |  | AUXILAB
| FHN610 | Tuyau TYGON B-44-3 ID 19.00* OD 25.40 mm St. GOBAIN | 1 unidad | - | Montajes e instrumental |  | AUXILAB
| FHN613 | Tuyau Tygon S3 E-3603, d. 0,80x 2,40 ép. 0,80mm St. GOBAIN | 1 unidad | - | Montajes e instrumental |  | AUXILAB
| FHN614 | Tubo Tygon S3 E-3603, Ø 1,60x 4,80 espesor 1,60mm | 1 unidad | - | Montajes e instrumental |  | AUXILAB
| FHN615 | Tuyau Tygon S3 E-3603, d. 2,40x 4,00 ép. 0,80mm St. GOBAIN | 1 unidad | - | Montajes e instrumental |  | AUXILAB
| FHN616 | Tuyau Tygon S3 E-3603, d. 2,40x 5,60 ép. 1,60mm St. GOBAIN | 1 unidad | - | Montajes e instrumental |  | AUXILAB
| FHN617 | Tuyau Tygon S3 E-3603, d. 4,00x 5,60 ép. 0,80mm St. 11 | 1 unidad | - | Montajes e instrumental |  | AUXILAB
| FHN618 | Tuyau Tygon S3 E-3603, d. 4,00x 7,20 ép. 1,60mm St. GOBAIN | 1 unidad | - | Montajes e instrumental |  | AUXILAB
| FHN619 | Tuyau Tygon S3 E-3603, d. 4,80x 6,40 ép. 0,80mm St. GOBAIN | 1 unidad | - | Montajes e instrumental |  | AUXILAB
| FHN620 | Tuyau Tygon S3 E-3603, d. 4,80x11,10 ép. 3,20mm St. GOBAIN | 1 unidad | - | Montajes e instrumental |  | AUXILAB
| FHN621 | Tuyau Tygon S3 E-3603, d. 6,40x 8,00 ép. 0,80mm St. GOBAIN | 1 unidad | - | Montajes e instrumental |  | AUXILAB
| FHN622 | Tubo Tygon S3 E-3603, Ø 8,00x11,10 espesor 1,60mm | 1 unidad | - | Montajes e instrumental |  | AUXILAB
| FHN623 | Tuyau Tygon S3 E-3603, d. 8,00x12,70 ép. 2,40mm St. GOBAIN | 1 unidad | - | Montajes e instrumental |  | AUXILAB
| FHN624 | Tuyau Tygon S3 E-3603, d. 8,00x14,30 ép. 3,20mm St. GOBAIN | 1 unidad | - | Montajes e instrumental |  | AUXILAB
| FHN625 | Tuyau Tygon S3 E-3603, d. 8,00x15,90 ép. 4,00mm St. GOBAIN | 1 unidad | - | Montajes e instrumental |  | AUXILAB
| FHN627 | Tuyau Tygon S3 E-3603, d. 11,10x14,30 ép. 1,60mm St. GOBAIN | 1 unidad | - | Montajes e instrumental |  | AUXILAB
| FHN628 | Tuyau Tygon S3 E-3603, d. 11,10x15,90 ép. 2,40mm St. GOBAIN | 1 unidad | - | Montajes e instrumental |  | AUXILAB
| FHN629 | Tuyau Tygon S3 E-3603, d. 11,10x17,50 ép. 3,20mm St. GOBAIN | 1 unidad | - | Montajes e instrumental |  | AUXILAB
| FHN630 | Tubo Tygon S3 E-3603, Ø 12,70x15,90 espesor 1,60mm | 1 unidad | - | Montajes e instrumental |  | AUXILAB
| FHN631 | Tuyau Tygon S3 E-3603, d. 12,70x17,50 ép. 2,40mm St. GOBAIN | 1 unidad | - | Montajes e instrumental |  | AUXILAB
| FHN632 | Tuyau Tygon S3 E-3603, d. 12,70x20,60 ép. 4,00mm St. GOBAIN | 1 unidad | - | Montajes e instrumental |  | AUXILAB
| FHN634 | Tuyau Tygon S3 E-3603, d. 14,30x20,60 ép. 3,20mm St. GOBAIN | 1 unidad | - | Montajes e instrumental |  | AUXILAB
| FHN635 | Tuyau Tygon S3 E-3603, d. 15,90x20,60 ép. 2,40mm St. GOBAIN | 1 unidad | - | Montajes e instrumental |  | AUXILAB
| FHN636 | Tuyau Tygon S3 E-3603, d. 15,90x22,20 ép. 3,20mm St. GOBAIN | 1 unidad | - | Montajes e instrumental |  | AUXILAB
| FHN638 | Tuyau Tygon S3 E-3603, d. 17,50x22,20 ép. 2,40mm St. GOBAIN | 1 unidad | - | Montajes e instrumental |  | AUXILAB
| FHN639 | Tuyau Tygon S3 E-3603, d. 19,00x28,60 ép. 4,80mm St. GOBAIN | 1 unidad | - | Montajes e instrumental |  | AUXILAB
| FHN640 | Tuyau Tygon S3 E-3603, d. 22,20x28,60 ép. 3,20mm St. GOBAIN | 1 unidad | - | Montajes e instrumental |  | AUXILAB
| FHN641 | Tuyau Tygon S3 E-3603, d. 25,40x34,90 ép. 4,80mm St. GOBAIN | 1 unidad | - | Montajes e instrumental |  | AUXILAB
| FHN642 | Tuyau Tygon S3 E-3603, d. 25,40x38,10 ép. 6,40mm St. GOBAIN | 1 unidad | - | Montajes e instrumental |  | AUXILAB
| FHN643 | Tuyau Tygon S3 E-3603, d. 28,60x38,10 ép. 4,80mm St. GOBAIN | 1 unidad | - | Montajes e instrumental |  | AUXILAB
| FHN644 | Tuyau Tygon S3 E-3603, d. 31,80x38,10 ép. 3,20mm St. GOBAIN | 1 unidad | - | Montajes e instrumental |  | AUXILAB
| FHN645 | Tuyau Tygon S3 E-3603, d. 38,10x47,60 ép. 4,80mm St. GOBAIN | 1 unidad | - | Montajes e instrumental |  | AUXILAB
| FHN646 | Tuyau Tygon S3 E-3603, d. 38,10x50,80 ép. 6,40mm St. GOBAIN | 1 unidad | - | Montajes e instrumental |  | AUXILAB
| FHN647 | Tuyau Tygon S3 E-3603, d. 44,50x57,20 ép. 6,40mm St. GOBAIN | 1 unidad | - | Montajes e instrumental |  | AUXILAB
| FHN648 | Tuyau Tygon E-3603 d. 2,0 mm x 4,0 mm ép. 1,0 mm St. GOBAIN | 1 unidad | - | Montajes e instrumental |  | AUXILAB
| FHN649 | Tuyau Tygon E-3603 d. 3,0 mm x 5,0 mm ép 1,0 mm St. GOBAIN | 1 unidad | - | Montajes e instrumental |  | AUXILAB
| FHN650 | Tuyau Tygon E-3603 d. 4,0 mm x 6,0 mm ép 1,0 mm St. GOBAIN | 1 unidad | - | Montajes e instrumental |  | AUXILAB
| FHN651 | Tuyau Tygon E-3603 d. 5,0 mm x 8,0 mm ép 1,5 mm St. GOBAIN | 1 unidad | - | Montajes e instrumental |  | AUXILAB
| FHN652 | Tuyau Tygon E-3603 d. 6,0 mm x 9,0 mm ép 1,5 mm St. GOBAIN | 1 unidad | - | Montajes e instrumental |  | AUXILAB
| FHN653 | Tuyau Tygon S3 E-3603, d. 7,00x10,00 ép. 1,50mm St. GOBAIN | 1 unidad | - | Montajes e instrumental |  | AUXILAB
| FHN654 | Tuyau Tygon E-3603 d. 8,0 mm x 12 mm St. GOBAIN | 1 unidad | - | Montajes e instrumental |  | AUXILAB
| FHN655 | Tuyau Tygon S3 E-3603, d. 10,00x14,00 ép. 2,00mm St. GOBAIN | 1 unidad | - | Montajes e instrumental |  | AUXILAB
| FHN656 | Tubo Tygon S3 B-44-4X, DI 0,80 mm, DE 2,38 mm, SAINT-GOBAIN | 1 unidad | - | Montajes e instrumental |  | AUXILAB
| FHN657 | Tuyau Versilon-200, d. 1,60x 3,20 ép. 0,80mm St. GOBAIN | 1 unidad | - | Montajes e instrumental |  | AUXILAB
| FHN658 | Tuyau Versilon-200, d. 9.6x14.3mm St. GOBAIN | 1 unidad | - | Montajes e instrumental |  | AUXILAB
| FHN659 | Tuyau TYGON LMT-55 d.7.9x11.1mm St GOBAIN | 1 unidad | - | Montajes e instrumental |  | AUXILAB
| FHN660 | Tuyaux Tygon B44-4X I.B, Ø 6,4 mm x 11,2 mm ép. 2,4 mm St. GOBAIN | 1 unidad | - | Montajes e instrumental |  | AUXILAB
| FHN661 | Tuyaux Tygon B44-4X I.B Ø 9,5 mm x 15,9 mm ép.3,2 mm St. GOBAIN | 1 unidad | - | Montajes e instrumental |  | AUXILAB
| FHN664 | Tuyaux Tygon B44-4X I.B Ø 19,0 mm x 25,4 mm ép. 3,2 mm St. GOBAIN | 1 unidad | - | Montajes e instrumental |  | AUXILAB
| FHN671 | Tuyau Tygon R3603, Ø 6,40x11,10 ép. 2,40mm St. GOBAIN | 1 unidad | - | Montajes e instrumental |  | AUXILAB
| FHN672 | TUBE TYGON LMT-55 ID 3.2MM, OD 6.4MM, W 1.6MM | 1 unidad | - | Montajes e instrumental |  | AUXILAB
| FHN673 | TUBE TYGON LMT-55 ID 6.4MM, OD 9.5MM, W 1.6MM | 1 unidad | - | Montajes e instrumental |  | AUXILAB
| FHN674 | Tubo Versilon C-210-A, d. 4,8x6,4mm, St. GOBAIN | 1 unidad | - | Montajes e instrumental |  | AUXILAB
| FHN676 | TUBO VERSILON C-210-A, d. 9,6x12,7mm, SAINT GOBAIN | 1 unidad | 8,95 € | Montajes e instrumental |  | AUXILAB
| FHN677 | TUBO VERSILON C-210-A, d. 12,7x19,1mm, SAINT GOBAIN | 1 unidad | - | Montajes e instrumental |  | AUXILAB
| FHQ001 | Tuyau Tygon 2375 DI. 1,60mm Ep 0,80mm St. GOBAIN | 1 unidad | - | Montajes e instrumental |  | AUXILAB
| FHQ002 | Tuyau Tygon 2375 DI. 1,60mm Ep 1,60mm St. GOBAIN | 1 unidad | - | Montajes e instrumental |  | AUXILAB
| FHQ003 | Tuyau Tygon 2375 DI. 2,40mm Ep 0,80mm St. GOBAIN | 1 unidad | - | Montajes e instrumental |  | AUXILAB
| FHQ004 | Tuyau Tygon 2375 DI. 3,20mm Ep 1,60mm St. GOBAIN | 1 unidad | - | Montajes e instrumental |  | AUXILAB
| FHQ005 | Tuyau Tygon 2375 DI. 4,00mm Ep 0,80mm St. GOBAIN | 1 unidad | - | Montajes e instrumental |  | AUXILAB
| FHQ006 | Tuyau Tygon 2375 DI. 4,80mm Ep 1,60mm St. GOBAIN | 1 unidad | - | Montajes e instrumental |  | AUXILAB
| FHQ007 | Tuyau Tygon 2375 DI. 6,40mm Ep 1,60mm St. GOBAIN | 1 unidad | - | Montajes e instrumental |  | AUXILAB
| FHQ008 | Tuyau Tygon 2375 DI. 8,00mm Ep 1,60mm St. GOBAIN | 1 unidad | - | Montajes e instrumental |  | AUXILAB
| FHQ009 | Tuyau Tygon 2375 DI. 9,50mm Ep 1,60mm St. GOBAIN | 1 unidad | - | Montajes e instrumental |  | AUXILAB
| FHQ010 | Tuyau Tygon 2375 DI. 9,50mm Ep 3,20mm St. GOBAIN | 1 unidad | - | Montajes e instrumental |  | AUXILAB
| FHQ011 | Tuyau Tygon 2375 DI. 12,70mm Ep 3,20mm St. GOBAIN | 1 unidad | - | Montajes e instrumental |  | AUXILAB
| FHQ012 | Tuyau Tygon 2375 DI. 15,90mm Ep 3,20mm St. GOBAIN | 1 unidad | - | Montajes e instrumental |  | AUXILAB
| FHQ013 | Tuyau Tygon 2375 DI. 19,00mm Ep 3,20mm St. GOBAIN | 1 unidad | - | Montajes e instrumental |  | AUXILAB
| FHQ014 | Tuyau Tygon 2375 DI. 25,40mm Ep 4,80mm St. GOBAIN | 1 unidad | - | Montajes e instrumental |  | AUXILAB
| FHQ015 | Tubo Versilon SE-200, Ø 3,20x6,40, esp. 1,60 mm | 1 unidad | - | Montajes e instrumental |  | AUXILAB
| FHQ016 | Tubo Versilon SE-200, Ø 4,8x8,0, esp. 1,6 mm | 1 unidad | - | Montajes e instrumental |  | AUXILAB
| FHQ017 | Tubo Versilon SE-200, Ø 9,6x14,3, esp. 2,4 mm | 1 unidad | - | Montajes e instrumental |  | AUXILAB
| FHQ021 | Tuyau Tygon F-4040-A, Ø 3,20x 6,40 ép. 1,60mm St. GOBAIN | 1 unidad | - | Montajes e instrumental |  | AUXILAB
| FHQ023 | Tubo Tygon F-4040-A, Ø 6,40x 9,60 espesor 1,60mm | 1 unidad | - | Montajes e instrumental |  | AUXILAB
| FHQ024 | Tuyau Tygon F-4040-A, Ø 8,00x11,10 ép. 1,60mm St. GOBAIN | 1 unidad | - | Montajes e instrumental |  | AUXILAB
| FHQ025 | Tuyau Tygon F-4040-A, Ø 9,50x12,70 ép. 1,60mm St. GOBAIN | 1 unidad | - | Montajes e instrumental |  | AUXILAB
| FHQ026 | Tuyau Tygon F-4040-A, Ø 9,50x15,90 ép. 3,20mm St. GOBAIN | 1 unidad | - | Montajes e instrumental |  | AUXILAB
| FHQ027 | Tuyau Tygon F-4040-A, Ø 11,10x14,30 ép. 1,60mm St. GOBAIN | 1 unidad | - | Montajes e instrumental |  | AUXILAB
| FHQ028 | Tuyau Tygon F-4040-A, Ø 12,70x15,90 ép. 1,60mm St. GOBAIN | 1 unidad | - | Montajes e instrumental |  | AUXILAB
| FHQ029 | Tuyau Tygon F-4040-A, Ø 12,70x19,00 ép. 3,20mm St. GOBAIN | 1 unidad | - | Montajes e instrumental |  | AUXILAB
| FHQ030 | Tuyau Tygon F-4040-A, Ø 15,90x22,20 ép. 3,20mm St. GOBAIN | 1 unidad | - | Montajes e instrumental |  | AUXILAB
| FHQ031 | Tuyau Tygon F-4040-A, Ø 19,00x25,40 ép. 3,20mm St. GOBAIN | 1 unidad | - | Montajes e instrumental |  | AUXILAB
| FHS001 | TUBO TYGON 2475, D. 1.6/4.8 MM, metro | 1 unidad | - | Montajes e instrumental |  | AUXILAB
| FHS002 | TUBO TYGON 2475, D. 3.2/6.4 MM, metro | 1 unidad | - | Montajes e instrumental |  | AUXILAB
| FHS003 | TUBO TYGON 2475, D. 4.8/8.0 MM, METRO | 1 unidad | - | Montajes e instrumental |  | AUXILAB
| FHS004 | TUBO TYGON 2475, D. 6.4/9.6 MM, metro | 1 unidad | - | Montajes e instrumental |  | AUXILAB
| FHS005 | TUBO TYGON 2475, D. 8.0/11.2 MM, metro | 1 unidad | - | Montajes e instrumental |  | AUXILAB
| FHS006 | TUBO TYGON 2475, D. 9.5/12.7 MM, metro | 1 unidad | - | Montajes e instrumental |  | AUXILAB
| FHS007 | TUBO TYGON 2475, D. 12.7/19.1 MM, metro | 1 unidad | - | Montajes e instrumental |  | AUXILAB
| FHS008 | TUBO TYGON 2475, D. 15.9/22.3 MM, metro | 1 unidad | - | Montajes e instrumental |  | AUXILAB
| FHS009 | TUBO TYGON 2475, D. 19.0/25.4 MM, metro | 1 unidad | - | Montajes e instrumental |  | AUXILAB
| FHS010 | TUBO TYGON 2475, D. 25.4/35.0 MM, metro | 1 unidad | - | Montajes e instrumental |  | AUXILAB
| FHS012 | TUBO TYGON 2475 IB, D. 9.5/15.9 MM, metro | 1 unidad | - | Montajes e instrumental |  | AUXILAB
| FHS013 | TUBO TYGON 2475 IB, D. 12.7/19.1 MM, metro | 1 unidad | - | Montajes e instrumental |  | AUXILAB
| FHS014 | TUBO TYGON 2475 IB, D. 15.9/22.3 MM, metro | 1 unidad | - | Montajes e instrumental |  | AUXILAB
| FHS015 | TUBO TYGON 2475 IB, D. 19.0/27.0 MM, metro | 1 unidad | - | Montajes e instrumental |  | AUXILAB
| FHS016 | TUBO TYGON 2475 IB, D. 38.0/50.8 MM, metro | 1 unidad | - | Montajes e instrumental |  | AUXILAB
| FHS017 | TUBO TYGON 2475 IB, D. 25.4/35.0 MM, metro | 1 unidad | - | Montajes e instrumental |  | AUXILAB
| FHS018 | TUBO TYGON 3350, D. 1.0/3.0 MM, metro | 1 unidad | - | Montajes e instrumental |  | AUXILAB
| FHS019 | TUBO TYGON 3350, D. 1.0/2.0 MM, metro | 1 unidad | - | Montajes e instrumental |  | AUXILAB
| FHS020 | TUBO TYGON 3350, D. 2.0/4.0 MM, metro | 1 unidad | - | Montajes e instrumental |  | AUXILAB
| FHS022 | TUBO TYGON 3350, D. 3.0/6.0 MM, metro | 1 unidad | - | Montajes e instrumental |  | AUXILAB
| FHS023 | TUBO TYGON 3350, D. 3.0/7.0 MM, metro | 1 unidad | - | Montajes e instrumental |  | AUXILAB
| FHS024 | TUBO TYGON 3350, D. 4.0/7.0 MM, metro | 1 unidad | - | Montajes e instrumental |  | AUXILAB
| FHS025 | TUBO TYGON 3350, D. 4.0/8.0 MM, metro | 1 unidad | - | Montajes e instrumental |  | AUXILAB
| FHS026 | TUBO TYGON 3350, D. 5.0/8.0 MM, metro | 1 unidad | - | Montajes e instrumental |  | AUXILAB
| FHS027 | TUBO TYGON 3350, D. 6.0/9.0 MM, metro | 1 unidad | - | Montajes e instrumental |  | AUXILAB
| FHS028 | TUBO TYGON 3350, D. 6.0/10.0 MM, metro | 1 unidad | - | Montajes e instrumental |  | AUXILAB
| FHS029 | TUBO TYGON 3350, D. 6.0/12.0 MM, metro | 1 unidad | - | Montajes e instrumental |  | AUXILAB
| FHS032 | TUBO TYGON 3350, D. 8.0/12.0 MM, METRO | 1 unidad | - | Montajes e instrumental |  | AUXILAB
| FHS033 | TUBO TYGON 3350, D. 8.0/14.0 MM, metro | 1 unidad | - | Montajes e instrumental |  | AUXILAB
| FHS034 | TUBO TYGON 3350, D. 10.0/14.08 MM, metro | 1 unidad | - | Montajes e instrumental |  | AUXILAB
| FHS036 | TUBO TYGON 3350, D. 15.0/21.0 MM, metro | 1 unidad | - | Montajes e instrumental |  | AUXILAB
| FHS037 | TUBO TYGON 3350, D. 18.0/24.0 MM, metro | 1 unidad | - | Montajes e instrumental |  | AUXILAB
| FHS038 | TUBO TYGON 3350, D. 20.0/27.0 MM, metro | 1 unidad | - | Montajes e instrumental |  | AUXILAB
| FHS039 | TUBO TYGON 3350, D. 0.8/2.4 MM, METRO | 1 unidad | - | Montajes e instrumental |  | AUXILAB
| FHS040 | TUBO TYGON 3350, D. 1.6/3.2 MM, metro | 1 unidad | - | Montajes e instrumental |  | AUXILAB
| FHS041 | TUBO TYGON 3350, D. 1.6/4.8 MM, metro | 1 unidad | - | Montajes e instrumental |  | AUXILAB
| FHS042 | TUBO TYGON 3350, D. 2.4/4.0 MM, metro | 1 unidad | - | Montajes e instrumental |  | AUXILAB
| FHS043 | TUBO TYGON 3350, D. 2.4/5.6 MM, metro | 1 unidad | - | Montajes e instrumental |  | AUXILAB
| FHS044 | TUBO TYGON 3350, D. 3.2/4.8 MM, metro | 1 unidad | - | Montajes e instrumental |  | AUXILAB
| FHS045 | TUBO TYGON 3350, D. 3.2/6.4 MM, METRO | 1 unidad | - | Montajes e instrumental |  | AUXILAB
| FHS046 | TUBO TYGON 3350, D. 4.0/5.6 MM, metro | 1 unidad | - | Montajes e instrumental |  | AUXILAB
| FHS047 | TUBO TYGON 3350, D. 4.8/6.4 MM, metro | 1 unidad | - | Montajes e instrumental |  | AUXILAB
| FHS048 | TUBO TYGON 3350, D. 4.8/8.0 MM, metro | 1 unidad | - | Montajes e instrumental |  | AUXILAB
| FHS049 | TUBO TYGON 3350, D. 4.8/9.6 MM, metro | 1 unidad | - | Montajes e instrumental |  | AUXILAB
| FHS050 | TUBO TYGON 3350, D. 4.8/11.2 MM, metro | 1 unidad | - | Montajes e instrumental |  | AUXILAB
| FHS051 | TUBO TYGON 3350, D. 6.4/8.0 MM, metro | 1 unidad | - | Montajes e instrumental |  | AUXILAB
| FHS052 | TUBO TYGON 3350, D. 6.4/9.6 MM, metro | 1 unidad | - | Montajes e instrumental |  | AUXILAB
| FHS053 | TUBO TYGON 3350, D. 6.4/11.2 MM, metro | 1 unidad | - | Montajes e instrumental |  | AUXILAB
| FHS054 | TUBO TYGON 3350, D. 6.4/12.8 MM, metro | 1 unidad | - | Montajes e instrumental |  | AUXILAB
| FHS055 | TUBO TYGON 3350, D. 8.0/11.2 MM, metro | 1 unidad | - | Montajes e instrumental |  | AUXILAB
| FHS056 | TUBO TYGON 3350, D. 8.0/12.8 MM, metro | 1 unidad | - | Montajes e instrumental |  | AUXILAB
| FHS057 | TUBO TYGON 3350, D. 9.5/12.7 MM, metro | 1 unidad | - | Montajes e instrumental |  | AUXILAB
| FHS058 | TUBO TYGON 3350, D. 9.5/14.3 MM, metro | 1 unidad | - | Montajes e instrumental |  | AUXILAB
| FHS059 | TUBO TYGON 3350, D. 9.5/15.9 MM, metro | 1 unidad | - | Montajes e instrumental |  | AUXILAB
| FHS062 | TUBO TYGON 3350, D. 12.7/15.9 MM, metro | 1 unidad | - | Montajes e instrumental |  | AUXILAB
| FHS063 | TUBO TYGON 3350, D. 12.7/17.5 MM, metro | 1 unidad | - | Montajes e instrumental |  | AUXILAB
| FHS064 | TUBO TYGON 3350, D. 12.7/19.1 MM, metro | 1 unidad | - | Montajes e instrumental |  | AUXILAB
| FHS068 | TUBO TYGON 3350, D. 25.4/31.8 MM, metro | 1 unidad | - | Montajes e instrumental |  | AUXILAB
| FHS071 | TUBO TYGON 3370 IB, D. 12.7/21.5 MM, metro | 1 unidad | - | Montajes e instrumental |  | AUXILAB
| FHS072 | TUBO TYGON 3370 IB, D. 15.9/24.9 MM, metro | 1 unidad | - | Montajes e instrumental |  | AUXILAB
| FHS073 | TUBO TYGON 3370 IB, D. 19.0/29.2 MM, metro | 1 unidad | - | Montajes e instrumental |  | AUXILAB
| FHS074 | TUBO TYGON 3370 IB, D. 25.4/35.3 MM, metro | 1 unidad | - | Montajes e instrumental |  | AUXILAB
| FHS075 | TUBO TYGON 3370 IB, D. 31.8/41.6 MM, metro | 1 unidad | - | Montajes e instrumental |  | AUXILAB
| FHS076 | TUBO TYGON 3370 IB, D. 38.1/47.9 MM, metro | 1 unidad | - | Montajes e instrumental |  | AUXILAB
| FHS077 | TUBO TYGON 3370 IB, D. 4.8/11.3 MM, metro | 1 unidad | - | Montajes e instrumental |  | AUXILAB
| FHS078 | TUBO TYGON 3370 IB, D. 50.8/61.8 MM, metro | 1 unidad | - | Montajes e instrumental |  | AUXILAB
| FHS079 | TUBO TYGON 3370 IB, D. 6.4/13.2 MM, metro | 1 unidad | - | Montajes e instrumental |  | AUXILAB
| FHS080 | TUBO TYGON 3370 IB, D. 9.6/17.6 MM, metro | 1 unidad | - | Montajes e instrumental |  | AUXILAB
| FHV001 | Tubo Versilon PTFE, Ø 2,0x3,0 ep 0,50mm | 1 unidad | - | Montajes e instrumental |  | AUXILAB
| FHV002 | Tubo Versilon PTFE, Ø 2,0x4,0 ep 1,00mm | 1 unidad | - | Montajes e instrumental |  | AUXILAB
| FHV003 | Tubo Versilon PTFE, Ø 2,0x4,0 ep 1,00mm | 1 unidad | - | Montajes e instrumental |  | AUXILAB
| FHV004 | Tubo Versilon PTFE, Ø 2,0x4,0 ep 1,00mm St. GOBAIN | 1 unidad | - | Montajes e instrumental |  | AUXILAB
| FHV007 | Tubo Versilon PTFE, Ø 4,0x5,0 ep 0,50mm St. GOBAIN | 1 unidad | - | Montajes e instrumental |  | AUXILAB
| FHV008 | Tubo Versilon PTFE, Ø 4,0x6,0 ep 1,00mm St. GOBAIN | 1 unidad | - | Montajes e instrumental |  | AUXILAB
| FHV009 | TUBO VERSILON PTFE D. 4.00/6.00 MM, METRO | 1 unidad | - | Montajes e instrumental |  | AUXILAB
| FHV010 | Tubo Versilon PTFE, Ø 4,0x6,0 ep 1,00mm St. GOBAIN | 1 unidad | - | Montajes e instrumental |  | AUXILAB
| FHV012 | Tubo Versilon PTFE, Ø 5,0x7,0 ep 1,00mm St. GOBAIN | 1 unidad | - | Montajes e instrumental |  | AUXILAB
| FHV013 | Tubo Versilon PTFE, Ø 6,0x7,0 ep 0,50mm St. GOBAIN | 1 unidad | - | Montajes e instrumental |  | AUXILAB
| FHV014 | TUBO VERSILON PTFE D. 6.00/8.00 MM, METRO | 1 unidad | - | Montajes e instrumental |  | AUXILAB
| FHV016 | TUBO VERSILON PTFE D. 6.00/8.00 MM, METRO | 1 unidad | - | Montajes e instrumental |  | AUXILAB
| FHV017 | TUBO Versilon PTFE D. 10.00/12.00 MM, METRO | 1 unidad | - | Montajes e instrumental |  | AUXILAB
| FHV018 | Tubo Versilon PTFE, Ø 6,0x8,0 ep 1,00mm St. GOBAIN | 1 unidad | - | Montajes e instrumental |  | AUXILAB
| FHV020 | TUBO Versilon PTFE D. 8.00/10.00 MM, METRO | 1 unidad | - | Montajes e instrumental |  | AUXILAB
| FHV021 | Tubo Versilon PTFE, Ø 10,0x12,0 ep 1,00mm | 1 unidad | - | Montajes e instrumental |  | AUXILAB
| FHV022 | Tubo Versilon PTFE, Ø 10,0x12,0 ep 1,00mm | 1 unidad | - | Montajes e instrumental |  | AUXILAB
| FHV024 | Tubo Versilon PTFE, Ø 8,0x10,0 ep 1,00mm St. GOBAIN | 1 unidad | - | Montajes e instrumental |  | AUXILAB
| FHV025 | Tubo Versilon PTFE, Ø 8,0x10,0 ep 1,00mm St. GOBAIN | 1 unidad | - | Montajes e instrumental |  | AUXILAB
| FHV026 | Tubo Versilon PTFE, Ø 14x16,0 ep 1,00mm | 1 unidad | - | Montajes e instrumental |  | AUXILAB
| FHV027 | Tuyau Versilon PTFE, Ø 12,0x14,0 ep 1,00mm St. GOBAIN | 1 unidad | - | Montajes e instrumental |  | AUXILAB
| FHV028 | Tuyau Versilon PTFE, Ø 16,0x18,0 ep 1,00mm St. GOBAIN | 1 unidad | - | Montajes e instrumental |  | AUXILAB
| FHV029 | Tuyau Versilon PTFE, Ø 18,0x20,0 ep 1,00mm St. GOBAIN | 1 unidad | - | Montajes e instrumental |  | AUXILAB
| FHV030 | Tuyau Fluran, Ø 1,60 +/-0,127x 3,20 ép. 0,80 +/-0,076mm St. GOBAIN | 1 unidad | - | Montajes e instrumental |  | AUXILAB
| FHV031 | Tuyau Fluran, Ø 3,20 +/-0,127x 6,40 ép. 1,60 +/-0,127mm St. GOBAIN | 1 unidad | - | Montajes e instrumental |  | AUXILAB
| FHV032 | Tuyau Fluran, Ø 4,80 +/-0,127x 8,00 ép. 1,60 +/-0,127mm St. GOBAIN | 1 unidad | - | Montajes e instrumental |  | AUXILAB
| FHV033 | Tuyau Fluran, Ø 6,40 +/-0,254x 9,60 ép. 1,60 +/-0,127mm St. GOBAIN | 1 unidad | - | Montajes e instrumental |  | AUXILAB
| FHV034 | Tuyau Fluran, Ø 8,00 +/-0,254x11,10 ép. 1,60 +/-0,127mm St. GOBAIN | 1 unidad | - | Montajes e instrumental |  | AUXILAB
| FHV035 | Tuyau Fluran, Ø 9,50 +/-0,254x12,70 ép. 1,60 +/-0,127mm St. GOBAIN | 1 unidad | - | Montajes e instrumental |  | AUXILAB
| FHV041 | Tuyau Versilon PTFE, Ø 1.60 x 3.2 mm St. GOBAIN | 1 unidad | - | Montajes e instrumental |  | AUXILAB
| FHX001 | TUBO TYGON ND 100-80, D. 0.254/0.762 MM, METRO | 1 unidad | - | Montajes e instrumental |  | AUXILAB
| FHX002 | TUBO TYGON ND 100-80, D. 0.508/1.524 MM, metro | 1 unidad | - | Montajes e instrumental |  | AUXILAB
| FHX003 | TUBO TYGON ND 100-80, D. 0.762/2.286 MM, metro | 1 unidad | - | Montajes e instrumental |  | AUXILAB
| FHX004 | TUBO TYGON ND 100-80, D. 1.016/1.778 MM, metro | 1 unidad | - | Montajes e instrumental |  | AUXILAB
| FHX005 | TUBO TYGON ND 100-80, D. 1.270/2.286 MM, metro | 1 unidad | - | Montajes e instrumental |  | AUXILAB
| FHX006 | TUBO SILICONA K 70 - 1X3 MM, METRO | 1 unidad | - | Montajes e instrumental |  | AUXILAB
| FHX007 | TUBO SILICONA K 70 - 2X4 MM, METRO | 1 unidad | - | Montajes e instrumental |  | AUXILAB
| FHX008 | TUBO SILICONA K 70 - 3X5 MM, METRO | 1 unidad | - | Montajes e instrumental |  | AUXILAB
| FHX009 | TUBO SILICONA K 70 - 4X6 MM, METRO | 1 unidad | - | Montajes e instrumental |  | AUXILAB
| FHX010 | TUBO SILICONA K 70 - 5X8 MM, METRO | 1 unidad | - | Montajes e instrumental |  | AUXILAB
| FHX011 | TUBO SILICONA K 70 - 6X9 MM, METRO | 1 unidad | - | Montajes e instrumental |  | AUXILAB
| FHX012 | Tubo silicona K 70 - 7x11 mm, metro | 1 unidad | - | Montajes e instrumental |  | AUXILAB
| FHX013 | Tubo silicona K 70 - 8 x 12 mm | 1 unidad | - | Montajes e instrumental |  | AUXILAB
| FHX014 | Tubo silicona K 70 - 9x13 mm, metro | 1 unidad | - | Montajes e instrumental |  | AUXILAB
| FHX015 | TUBO SILICONA K 70 - 10X14 MM, METRO | 1 unidad | - | Montajes e instrumental |  | AUXILAB
| FHX016 | TUBO SILICONA K 70 - 12X17 MM, METRO | 1 unidad | - | Montajes e instrumental |  | AUXILAB
| FHX017 | TUBO SILICONA K 70 - 14X19 MM, METRO | 1 unidad | - | Montajes e instrumental |  | AUXILAB
| FHX018 | TUBO PVC K 30 - 3X5 MM, METRO | 1 unidad | - | Montajes e instrumental |  | AUXILAB
| FHX019 | PVC TUBING K 30 - 4X6 MM, METRO | 1 unidad | - | Montajes e instrumental |  | AUXILAB
| FHX020 | TUBO PVC K 30 - 5X8 MM, METRO | 1 unidad | - | Montajes e instrumental |  | AUXILAB
| FHX021 | TUBO PVC K 30 - 6X9 MM, METRO | 1 unidad | - | Montajes e instrumental |  | AUXILAB
| FHX022 | TUBO PVC K 30 - 8X12 MM, METRO | 1 unidad | - | Montajes e instrumental |  | AUXILAB
| FHX023 | TUBO PVC K 30 - 10X14 MM, METRO | 1 unidad | - | Montajes e instrumental |  | AUXILAB
| FHX024 | TUBO PVC K 30 - 12X17 MM, METRO | 1 unidad | - | Montajes e instrumental |  | AUXILAB
| FHX026 | Tuyau Tygon ND-100-65, médical, d. 1,60 +/-0,07x3,20 +/-0,12 ép. 0,80mm St. GOBAIN | 1 unidad | - | Montajes e instrumental |  | AUXILAB
| FHX029 | Tuyau Tygon ND-100-65, médical, d. 2,40 +/-0,07x5,60 +/-0,12 ép. 1,60mm St. GOBAIN | 1 unidad | - | Montajes e instrumental |  | AUXILAB
| FHX030 | Tuyau Tygon ND-100-65, médical, d. 3,20 +/-0,12x4,80 +/-0,12 ép. 0,80mm St. GOBAIN | 1 unidad | - | Montajes e instrumental |  | AUXILAB
| FHX031 | Tuyau Tygon ND-100-65, médical, d. 3,20 +/-0,12x6,40 +/-0,12 ép. 1,60mm St. GOBAIN | 1 unidad | - | Montajes e instrumental |  | AUXILAB
| FHX036 | Tuyau Tygon ND-100-65, médical, d. 4,80 +/-0,12x9,60 +/-0,20 ép. 2,40mm St. GOBAIN | 1 unidad | - | Montajes e instrumental |  | AUXILAB
| FHX039 | Tuyau Tygon ND-100-65, médical, d. 6,40 +/-0,12x9,60 +/-0,20 ép. 1,60mm St. GOBAIN | 1 unidad | - | Montajes e instrumental |  | AUXILAB
| FHX040 | Tuyau Tygon ND-100-65, médical, d. 6,40 +/-0,12x12,70 +/-0,25 ép. 3,20mm St. GOBAIN | 1 unidad | - | Montajes e instrumental |  | AUXILAB
| FHX041 | Tuyau Tygon ND-100-65, médical, d. 8,00 +/-0,20x11,10 +/-0,20 ép. 1,60mm St. GOBAIN | 1 unidad | - | Montajes e instrumental |  | AUXILAB
| FHX049 | Tuyau Tygon ND-100-65, médical, d. 12,70 +/-0,25x19,00 +/-0,25 ép. 3,20mm St. GOBAIN | 1 unidad | - | Montajes e instrumental |  | AUXILAB
| FHX050 | Tuyau Tygon ND-100-65, médical, d. 14,30 +/-0,25x19,00 +/-0,25 ép. 2,40mm St. GOBAIN | 1 unidad | - | Montajes e instrumental |  | AUXILAB
| FHX053 | Tuyau Tygon ND-100-65, médical, d. 6,40 +/-0,12x11,10 +/-0,20 ép. 2,40mm St. GOBAIN | 1 unidad | - | Montajes e instrumental |  | AUXILAB
| FKB005 | ESPATULA CUCHARA PLANA, 150 MM | 1 unidad | - | Montajes e instrumental |  | AUXILAB
| FKB006 | ESPATULA CUCHARA PLANA, 200 MM | 1 unidad | - | Montajes e instrumental |  | AUXILAB
| FKB007 | ESPATULA CUCHARA PLANA, 230 MM | 1 unidad | 2,33 € | Montajes e instrumental |  | AUXILAB
| FKB008 | ESPATULA CUCHARA PLANA REFORZADA, 120 MM | 1 unidad | - | Montajes e instrumental |  | AUXILAB
| FKB009 | ESPATULA CUCHARA PLANA REFORZ.ADA, 125 MM | 1 unidad | - | Montajes e instrumental |  | AUXILAB
| FKB010 | ESPATULA CUCHARA PLANA REFORZADA, 150 MM | 1 unidad | - | Montajes e instrumental |  | AUXILAB
| FKB011 | ESPATULA CUCHARA PLANA REFORZ.ADA, 200 MM | 1 unidad | - | Montajes e instrumental |  | AUXILAB
| FKB012 | ESPÁTULA CUCHARA PLANA REFORZADA, 250 mm | 1 unidad | - | Montajes e instrumental |  | AUXILAB
| FKB015 | ESPATULA CUCHARA ACANALADA, 120 MM | 1 unidad | - | Montajes e instrumental |  | AUXILAB
| FKB016 | ESPATULA CUCHARA ACANALADA, 140 MM | 1 unidad | - | Montajes e instrumental |  | AUXILAB
| FKB017 | ESPATULA CUCHARA ACANALADA, 160 MM | 1 unidad | - | Montajes e instrumental |  | AUXILAB
| FKB018 | ESPATULA CUCHARA ACANALADA, 180 MM | 1 unidad | - | Montajes e instrumental |  | AUXILAB
| FKB020 | ESPATULA CUCHARA CURVA-PLANA, 195 MM | 1 unidad | 4,26 € | Montajes e instrumental |  | AUXILAB
| FKB021 | ESPATULA CON CUCHARA, PARA ANALISIS 235MM | 1 unidad | - | Montajes e instrumental |  | AUXILAB
| FKB022 | ESPATULA VERTEDORA, CUCHARA-ACANALADA 200 MM | 1 unidad | - | Montajes e instrumental |  | AUXILAB
| FKB023 | ESPATULA CUCHARA PORCELANA | 1 unidad | 2,91 € | Montajes e instrumental |  | AUXILAB
| FKB024 | ESPATULA-CUCHARA JIPO, 103 MM | 1 unidad | 5,51 € | Montajes e instrumental |  | AUXILAB
| FKB025 | ESPATULA-CUCHARA JIPO, 148 MM | 1 unidad | 7,45 € | Montajes e instrumental |  | AUXILAB
| FKB026 | ESPATULA-CUCHARA JIPO, 164 MM | 1 unidad | 7,96 € | Montajes e instrumental |  | AUXILAB
| FKB027 | ESPATULA-CUCHARA JIPO, 187 MM | 1 unidad | 8,36 € | Montajes e instrumental |  | AUXILAB
| FKB028 | ESPATULA-CUCHARA JIPO, 200 MM | 1 unidad | - | Montajes e instrumental |  | AUXILAB
| FKB029 | ESPATULA-CUCHARA JIPO, 250 MM | 1 unidad | 13,06 € | Montajes e instrumental |  | AUXILAB
| FKB030 | ESPATULA CUCHARA PLANA, PP AZUL, 16 CM | 1 unidad | - | Montajes e instrumental |  | AUXILAB
| FKB031 | ESPATULA CUCHARA PLANA, PP AZUL, 18 CM | 1 unidad | - | Montajes e instrumental |  | AUXILAB
| FKB032 | ESPATULA CUCHARA PLANA, PP AZUL, 20 CM | 1 unidad | - | Montajes e instrumental |  | AUXILAB
| FKB033 | ESPATULA CUCHARA PLANA, PP ROJO, 16 CM | 1 unidad | - | Montajes e instrumental |  | AUXILAB
| FKB034 | ESPATULA CUCHARA PLANA, PP ROJO, 18 CM | 1 unidad | - | Montajes e instrumental |  | AUXILAB
| FKB035 | ESPATULA CUCHARA PLANA, PP ROJO, 20 CM | 1 unidad | - | Montajes e instrumental |  | AUXILAB
| FKB036 | ESPATULA-CUCHARA, 180 MM | 1 unidad | - | Montajes e instrumental |  | AUXILAB
| FKB037 | ESPATULA-CUCHARA, 210 MM | 1 unidad | - | Montajes e instrumental |  | AUXILAB
| FKB038 | ESPATULA-ESPATULA, 150 MM | 1 unidad | - | Montajes e instrumental |  | AUXILAB
| FKB039 | ESPATULA-ESPATULA, 180 MM | 1 unidad | - | Montajes e instrumental |  | AUXILAB
| FKB040 | ESPATULA CUCHARA PLANA, 180MM | 1 unidad | - | Montajes e instrumental |  | AUXILAB
| FKB042 | ESPATULA CUCHARA, 60MM | 1 unidad | - | Montajes e instrumental |  | AUXILAB
| FKB045 | Espátula cuhcara, acero inox, 150 mm | 1 unidad | 11,40 € | Montajes e instrumental |  | AUXILAB
| FKB047 | Spatule inox cuillère long. 210mm | 1 unidad | 19,75 € | Montajes e instrumental |  | AUXILAB
| FKB052 | ESPÁTULA (Trulla) ACANALADA ACERO INOXIDABLE | 1 unidad | 3,00 € | Montajes e instrumental |  | AUXILAB
| FKB053 | ESPATULA CUCHARA PLANA REFORZADA, 250 MM, CUCHARA 50x35 MM, ESPÁTULA 30x45 MM | 1 unidad | - | Montajes e instrumental |  | AUXILAB
| FKB515 | Spatule spatule/cuiller L.120 | 1 unidad | - | Montajes e instrumental |  | AUXILAB
| FKB516 | Spatule spatule/cuiller L.150 | 1 unidad | - | Montajes e instrumental |  | AUXILAB
| FKB517 | Spatule spatule/cuiller L.180 mm | 1 unidad | - | Montajes e instrumental |  | AUXILAB
| FKB518 | Spatule spatule/cuiller L.210 | 1 unidad | - | Montajes e instrumental |  | AUXILAB
| FKB519 | Spatule spatule/cuiller L.250 | 1 unidad | - | Montajes e instrumental |  | AUXILAB
| FKB520 | Spatule spatule/cuiller L.300 | 1 unidad | - | Montajes e instrumental |  | AUXILAB
| FKB522 | Cuchara ancha L.150mm | 1 unidad | - | Montajes e instrumental |  | AUXILAB
| FKB523 | Cuchara ancha L.200mm | 1 unidad | - | Montajes e instrumental |  | AUXILAB
| FKB524 | Cuchara de laboratorio, forma ancha, longitud 240mm | 1 unidad | - | Montajes e instrumental |  | AUXILAB
| FKB525 | Cuchara de laboratorio, forma ancha, longitud 280mm | 1 unidad | 9,05 € | Montajes e instrumental |  | AUXILAB
| FKB526 | Cuchara ancha L.320mm | 1 unidad | - | Montajes e instrumental |  | AUXILAB
| FKB527 | Cuchara simple L.150mm | 1 unidad | - | Montajes e instrumental |  | AUXILAB
| FKB528 | Espátula cuchara mango redondo L.150mm para diestros | 1 unidad | - | Montajes e instrumental |  | AUXILAB
| FKB529 | Espátula cuchara mango redondo L.180mm para diestros | 1 unidad | - | Montajes e instrumental |  | AUXILAB
| FKB530 | Espátula cuchara curva-plana L.190mm | 1 unidad | - | Montajes e instrumental |  | AUXILAB
| FKB531 | CUCHARA-ESPÁTULA PARA DIESTROS, L.210 MM. | 1 unidad | - | Montajes e instrumental |  | AUXILAB
| FKB532 | Espátula cuchara mango redondo L.210mm para diestros | 1 unidad | - | Montajes e instrumental |  | AUXILAB
| FKB533 | SPATULE MULTI 15 X 35 L.250 | 1 unidad | - | Montajes e instrumental |  | AUXILAB
| FKB534 | CUCHARA ESPÁTULA PARA DIESTROS, L: 250 mm | 1 unidad | - | Montajes e instrumental |  | AUXILAB
| FKB536 | Espátula cuchara mango redondo L.300mm para diestros | 1 unidad | - | Montajes e instrumental |  | AUXILAB
| FKB537 | Espátula cuchara mango redondo L.400mm para diestros | 1 unidad | - | Montajes e instrumental |  | AUXILAB
| FKB538 | Espátula cuchara mango redondo L.500mm para diestros | 1 unidad | - | Montajes e instrumental |  | AUXILAB
| FKB539 | Espátula cuchara mango redondo L.230mm | 1 unidad | - | Montajes e instrumental |  | AUXILAB
| FKB540 | Espátula cuchara redonda l.150mm | 1 unidad | - | Montajes e instrumental |  | AUXILAB
| FKB541 | Espátula cuchara redonda L.180mm | 1 unidad | - | Montajes e instrumental |  | AUXILAB
| FKB542 | Espátula cuchara mango redondo L.210mm | 1 unidad | - | Montajes e instrumental |  | AUXILAB
| FKB543 | Espátula cuchara mango redondo L.250mm | 1 unidad | - | Montajes e instrumental |  | AUXILAB
| FKB544 | ESPATULA DOBLE CUCHARA PLANA, 120MM | 1 unidad | - | Montajes e instrumental |  | AUXILAB
| FKB545 | Espátula cuchara plana, mango redondo L.150mm | 1 unidad | - | Montajes e instrumental |  | AUXILAB
| FKB546 | Espátula cuchara plana, mango redondo L.180mm | 1 unidad | - | Montajes e instrumental |  | AUXILAB
| FKB547 | Espátula cuchara plana, mango redondo L.210mm | 1 unidad | - | Montajes e instrumental |  | AUXILAB
| FKB549 | Espátula cuchara mango redondo L.210mm para zurdos | 1 unidad | - | Montajes e instrumental |  | AUXILAB
| FKD001 | MICRO ESPATULA CUCHARA-PLANA, 200 MM | 1 unidad | - | Montajes e instrumental |  | AUXILAB
| FKD002 | MICRO ESPATULA CUCHARA-PLANA, 240 MM | 1 unidad | - | Montajes e instrumental |  | AUXILAB
| FKD003 | MICRO ESPATULA-CUCHARA, 150 MM | 1 unidad | - | Montajes e instrumental |  | AUXILAB
| FKD004 | MICRO ESPATULA-CUCHARA, 155 MM | 1 unidad | - | Montajes e instrumental |  | AUXILAB
| FKD505 | Microespátula cuchara 100x5mm | 1 unidad | - | Montajes e instrumental |  | AUXILAB
| FKD506 | Microespátula cuchara 185x5mm | 1 unidad | - | Montajes e instrumental |  | AUXILAB
| FKD507 | Microespátula cuchara 210x5mm | 1 unidad | - | Montajes e instrumental |  | AUXILAB
| FKD508 | Microespátula cuchara 300x5mm | 1 unidad | - | Montajes e instrumental |  | AUXILAB
| FKD509 | Microespátula cuchara 400x5mm | 1 unidad | - | Montajes e instrumental |  | AUXILAB
| FKD510 | MICROESPATULA CUCHARA 150X7MM | 1 unidad | - | Montajes e instrumental |  | AUXILAB
| FKD511 | Microespátula cuchara 185x7mm | 1 unidad | - | Montajes e instrumental |  | AUXILAB
| FKD512 | Microespátula cuchara 210x7mm | 1 unidad | - | Montajes e instrumental |  | AUXILAB
| FKD513 | MICROESPATULA CUCHARA PLANA, 150 MM | 1 unidad | - | Montajes e instrumental |  | AUXILAB
| FKG006 | ESPATULA MANGO MADERA, 100 MM | 1 unidad | - | Montajes e instrumental |  | AUXILAB
| FKG007 | ESPATULA MANGO MADERA, 150 MM | 1 unidad | 3,33 € | Montajes e instrumental |  | AUXILAB
| FKG009 | ESPATULA MANGO MADERA, 200 MM | 1 unidad | 3,64 € | Montajes e instrumental |  | AUXILAB
| FKG018 | ESPATULA INOX LONG.200mm | 1 unidad | 5,44 € | Montajes e instrumental |  | AUXILAB
| FKG020 | ESPATULA ANALISIS LONG. 230 mm | 1 unidad | 7,17 € | Montajes e instrumental |  | AUXILAB
| FKG021 | ESPATULA ANALISIS LONG. 500 mm | 1 unidad | 16,55 € | Montajes e instrumental |  | AUXILAB
| FKG515 | Set de 6 espátulas y 1 pìnza | 1 unidad | 45,84 € | Montajes e instrumental |  | AUXILAB
| FKG516 | Spatule à large lame Inox flexible, manche noir, long.75mm | 1 unidad | - | Montajes e instrumental |  | AUXILAB
| FKG517 | Spatule à large lame Inox flexible, manche noir, long.100mm | 1 unidad | - | Montajes e instrumental |  | AUXILAB
| FKG518 | Spatule à large lame Inox flexible, manche plastique, long.130mm | 1 unidad | - | Montajes e instrumental |  | AUXILAB
| FKG519 | Espátula flexible, mango plástico, L.150mm | 1 unidad | - | Montajes e instrumental |  | AUXILAB
| FKG521 | Espátula, mango de madera longitud de la hoja: 100 mm flexible | 1 unidad | - | Montajes e instrumental |  | AUXILAB
| FKG522 | Spatule manche en bois L.130mm lame flexible | 1 unidad | - | Montajes e instrumental |  | AUXILAB
| FKG523 | Spatule manche en bois L.150mm lame flexible | 1 unidad | - | Montajes e instrumental |  | AUXILAB
| FKG524 | Espátula muy flexible mango madera, L.150mm | 1 unidad | - | Montajes e instrumental |  | AUXILAB
| FKG530 | Micro espátula L.150mm, ancho 3mm | 1 unidad | - | Montajes e instrumental |  | AUXILAB
| FKG531 | MICRO-ESPÁTULA PARA POLVO, L 150x4 MM (MANGO PLÁSTICO) | 1 unidad | - | Montajes e instrumental |  | AUXILAB
| FKG532 | Micro espátula L.150mm, ancho 5mm | 1 unidad | - | Montajes e instrumental |  | AUXILAB
| FKG533 | Espátula con pomo de plástico, 150 mm | 1 unidad | - | Montajes e instrumental |  | AUXILAB
| FKG534 | Espátula con pomo de plástico, 210 mm | 1 unidad | - | Montajes e instrumental |  | AUXILAB
| FKG535 | Espátula con pomo de plastico L.250mm | 1 unidad | - | Montajes e instrumental |  | AUXILAB
| FKG537 | Espátula curvada, L.150mm | 1 unidad | - | Montajes e instrumental |  | AUXILAB
| FKG539 | Espátula mango de plástico 100x20mm | 1 unidad | - | Montajes e instrumental |  | AUXILAB
| FKG540 | Espátula mango de plástico Largo hoja 130 mm | 1 unidad | - | Montajes e instrumental |  | AUXILAB
| FKG542 | Espátula mango de madera L.75mm | 1 unidad | - | Montajes e instrumental |  | AUXILAB
| FKG544 | Espátula mango de madera 130 mm | 1 unidad | - | Montajes e instrumental |  | AUXILAB
| FKG546 | Espátula mango de madera L.200mm | 1 unidad | - | Montajes e instrumental |  | AUXILAB
| FKG547 | Espátula mango de madera L.250mm | 1 unidad | - | Montajes e instrumental |  | AUXILAB
| FKG550 | Espátula mango de plástico 100x20mm | 1 unidad | - | Montajes e instrumental |  | AUXILAB
| FKG552 | Espátula mango de plástico 150x22mm | 1 unidad | - | Montajes e instrumental |  | AUXILAB
| FKG553 | Espátula mango de plástico 75x18mm | 1 unidad | - | Montajes e instrumental |  | AUXILAB
| FKG554 | Espátula mango de madera 100x20mm | 1 unidad | - | Montajes e instrumental |  | AUXILAB
| FKG555 | Espátula mango de madera 130x20mm | 1 unidad | - | Montajes e instrumental |  | AUXILAB
| FKG556 | Espátula con pomo de plastico L.150mm | 1 unidad | - | Montajes e instrumental |  | AUXILAB
| FKG557 | Espátula con botónn de plástico, 200 mm | 1 unidad | - | Montajes e instrumental |  | AUXILAB
| FKG559 | Espatula 300mm + botón de plástico wide version | 1 unidad | - | Montajes e instrumental |  | AUXILAB
| FKG561 | Espatula 500mm + botón de plástico wide version | 1 unidad | - | Montajes e instrumental |  | AUXILAB
| FKG568 | ESPATULA LAMINA FLEXIBLE 150X22MM MANGO MADERA | 1 unidad | - | Montajes e instrumental |  | AUXILAB
| FKJ001 | Micro espátula inox 102 mm | 1 unidad | - | Montajes e instrumental |  | AUXILAB
| FKJ002 | Micro- Spatule inox longueur 130 mm | 1 unidad | - | Montajes e instrumental |  | AUXILAB
| FKJ003 | Micro- Spatule inox longueur 152 mm | 1 unidad | - | Montajes e instrumental |  | AUXILAB
| FKJ004 | Micro-Spatule inox longueur 203mm | 1 unidad | - | Montajes e instrumental |  | AUXILAB
| FKJ501 | Micro espatula redondeada con pomo de plastico L.150mm | 1 unidad | - | Montajes e instrumental |  | AUXILAB
| FKJ502 | Micro espatula redondeada con pomo de plastico L.150mm | 1 unidad | - | Montajes e instrumental |  | AUXILAB
| FKJ503 | Set 4 micro espátulas, mango plástico, 150mm | 1 unidad | 18,69 € | Montajes e instrumental |  | AUXILAB
| FKL001 | ESPATULA PLANA-PLANA REFORZADA, 150 MM | 1 unidad | 2,07 € | Montajes e instrumental |  | AUXILAB
| FKL002 | ESPATULA PLANA-PLANA REFORZADA, 200 MM | 1 unidad | 2,27 € | Montajes e instrumental |  | AUXILAB
| FKL003 | ESPATULA DOBLE, 104 MM, JIPO | 1 unidad | - | Montajes e instrumental |  | AUXILAB
| FKL004 | ESPATULA DOBLE, 186 MM, JIPO | 1 unidad | - | Montajes e instrumental |  | AUXILAB
| FKL005 | ESPATULA DOBLE, 250 MM, JIPO | 1 unidad | - | Montajes e instrumental |  | AUXILAB
| FKL006 | ESPATULA DOBLE, 298 MM, JIPO | 1 unidad | - | Montajes e instrumental |  | AUXILAB
| FKL011 | Micro- Spatule inox longueur lame double 127 mm | 1 unidad | - | Montajes e instrumental |  | AUXILAB
| FKL012 | Spatule inox lame double longueur 152 mm | 1 unidad | - | Montajes e instrumental |  | AUXILAB
| FKL013 | Spatule inox lame double longueur 203 mm | 1 unidad | - | Montajes e instrumental |  | AUXILAB
| FKL014 | Spatule inox lame double longueur 230 mm | 1 unidad | - | Montajes e instrumental |  | AUXILAB
| FKL516 | Espátula doble estrecha flexible, una curva 130x9mm | 1 unidad | - | Montajes e instrumental |  | AUXILAB
| FKL517 | Espátula doble estrecha flexible, una curva 150x9mm | 1 unidad | - | Montajes e instrumental |  | AUXILAB
| FKL518 | Espátula doble estrecha flexible, una curva 185x9mm | 1 unidad | - | Montajes e instrumental |  | AUXILAB
| FKL519 | Espátula doble estrecha flexible, una curva 210x11mm | 1 unidad | - | Montajes e instrumental |  | AUXILAB
| FKL520 | Espátula doble estrecha flexible, una curva 250x11mm | 1 unidad | - | Montajes e instrumental |  | AUXILAB
| FKL522 | Espátula doble long. 500mm, ancho 20mm | 1 unidad | - | Montajes e instrumental |  | AUXILAB
| FKL523 | Espátula para polvo, 130 mm | 1 unidad | - | Montajes e instrumental |  | AUXILAB
| FKL524 | Espátula doble plana-acanalada L.150mm | 1 unidad | - | Montajes e instrumental |  | AUXILAB
| FKL525 | Espátula doble plana-acanalada L.185mm | 1 unidad | - | Montajes e instrumental |  | AUXILAB
| FKL526 | Espátula doble plana-acanalada L.210mm | 1 unidad | - | Montajes e instrumental |  | AUXILAB
| FKL527 | Espátula doble, una curva L.150mm | 1 unidad | - | Montajes e instrumental |  | AUXILAB
| FKL528 | Espátula doble plana L.180mm | 1 unidad | - | Montajes e instrumental |  | AUXILAB
| FKL529 | Espátula doble, una curva L185mm | 1 unidad | - | Montajes e instrumental |  | AUXILAB
| FKL530 | Espátula doble, una curva L.210mm | 1 unidad | - | Montajes e instrumental |  | AUXILAB
| FKL531 | Espátula doble plana L.210mm | 1 unidad | - | Montajes e instrumental |  | AUXILAB
| FKL532 | Espátula doble, una curva L.230mm | 1 unidad | - | Montajes e instrumental |  | AUXILAB
| FKL533 | Espátula doble, wide version 150 mm, 20 mm width | 1 unidad | - | Montajes e instrumental |  | AUXILAB
| FKL534 | Espátula doble ancha 200x20mm | 1 unidad | - | Montajes e instrumental |  | AUXILAB
| FKL536 | Espátula doble, versión larga, long 300 mm ancho 30 mm | 1 unidad | - | Montajes e instrumental |  | AUXILAB
| FKL537 | Espátula doble, versión larga, long 400 mm ancho 30 mm | 1 unidad | - | Montajes e instrumental |  | AUXILAB
| FKL538 | Espáula doble ancha 500x30mm | 1 unidad | - | Montajes e instrumental |  | AUXILAB
| FKL539 | Espáula doble forma estrecha 130x9mm | 1 unidad | - | Montajes e instrumental |  | AUXILAB
| FKL540 | Espáula doble forma estrecha 150x9mm | 1 unidad | - | Montajes e instrumental |  | AUXILAB
| FKL541 | ESPATULA DOBLE RIGIDA 185X9MM | 1 unidad | - | Montajes e instrumental |  | AUXILAB
| FKL542 | Espáula doble forma estrecha 210x11mm | 1 unidad | - | Montajes e instrumental |  | AUXILAB
| FKL543 | Espátula doble forma estrecha Lxa=250x11mm | 1 unidad | - | Montajes e instrumental |  | AUXILAB
| FKL544 | Espáula doble forma estrecha 300x16mm | 1 unidad | - | Montajes e instrumental |  | AUXILAB
| FKL545 | Espáula doble forma estrecha 350x16mm | 1 unidad | - | Montajes e instrumental |  | AUXILAB
| FKL546 | Doble espátula rígida 400 mm, anchura 20 mm | 1 unidad | - | Montajes e instrumental |  | AUXILAB
| FKL547 | Espáula doble forma estrecha500x20mm | 1 unidad | - | Montajes e instrumental |  | AUXILAB
| FKN001 | MICRO ESPATULA, 100 MM | 1 unidad | 1,20 € | Montajes e instrumental |  | AUXILAB
| FKN002 | MICRO ESPATULA, 120 MM | 1 unidad | 1,30 € | Montajes e instrumental |  | AUXILAB
| FKN003 | MICRO ESPATULA, 150 MM | 1 unidad | - | Montajes e instrumental |  | AUXILAB
| FKN004 | MICRO ESPATULA, 180 MM | 1 unidad | - | Montajes e instrumental |  | AUXILAB
| FKN006 | ESPATULA SEMI-MICRO DOBLE PLANA, 140 MM | 1 unidad | - | Montajes e instrumental |  | AUXILAB
| FKN007 | MICRO ESPATULA PLANA-ACANALADA, 150 MM | 1 unidad | 1,14 € | Montajes e instrumental |  | AUXILAB
| FKN008 | MICRO ESPATULA PLANA-ACANALADA, 200 MM | 1 unidad | 1,97 € | Montajes e instrumental |  | AUXILAB
| FKN508 | Micro espátula doble flexible 100 x 2 mm | 1 unidad | - | Montajes e instrumental |  | AUXILAB
| FKN509 | Micro espátula doble flexible 130 x 2 mm | 1 unidad | - | Montajes e instrumental |  | AUXILAB
| FKN510 | Micro espátuladoble flexible 150 x 2 mm | 1 unidad | - | Montajes e instrumental |  | AUXILAB
| FKN511 | Micro espátula doble flexible 100x3mm | 1 unidad | - | Montajes e instrumental |  | AUXILAB
| FKN512 | Micro espátuladoble flexible 130x3mm | 1 unidad | - | Montajes e instrumental |  | AUXILAB
| FKN513 | Micro espátula doble flexible, long. 150 mm, 3 mm | 1 unidad | - | Montajes e instrumental |  | AUXILAB
| FKN515 | MICROESPATULA FLEXIBLE 100 x 4 mm | 1 unidad | - | Montajes e instrumental |  | AUXILAB
| FKN516 | Micro espátuladoble flexible 130x4mm | 1 unidad | - | Montajes e instrumental |  | AUXILAB
| FKN517 | MICROESPATULA FLEXIBLE 150 x 4 mm | 1 unidad | - | Montajes e instrumental |  | AUXILAB
| FKN519 | Microspatule double 210 x 4 mm | 1 unidad | - | Montajes e instrumental |  | AUXILAB
| FKN520 | Micro espátula doble flexible 100x5mm | 1 unidad | - | Montajes e instrumental |  | AUXILAB
| FKN521 | Micro espátula doble flexible 130x5mm | 1 unidad | - | Montajes e instrumental |  | AUXILAB
| FKN522 | Microspatule souple double 150 x 5 mm | 1 unidad | - | Montajes e instrumental |  | AUXILAB
| FKN524 | Micro espátula doble flexible 210x5mm | 1 unidad | - | Montajes e instrumental |  | AUXILAB
| FKN525 | Micro espátula doble flexible 130 mm | 1 unidad | - | Montajes e instrumental |  | AUXILAB
| FKN526 | Micro espátula doble flexible 150x6mm | 1 unidad | - | Montajes e instrumental |  | AUXILAB
| FKN527 | Micro espátula doble flexible 185x6mm | 1 unidad | - | Montajes e instrumental |  | AUXILAB
| FKN528 | Microspatule double 210 x 6 mm | 1 unidad | - | Montajes e instrumental |  | AUXILAB
| FKN529 | Micro espátula un lado cónico 160 x 7 mm | 1 unidad | - | Montajes e instrumental |  | AUXILAB
| FKN530 | Micro espátula un lado cónico 210 x 7 mm | 1 unidad | - | Montajes e instrumental |  | AUXILAB
| FKN531 | MICROESPATULA FLEXIBLE 150X3MM | 1 unidad | - | Montajes e instrumental |  | AUXILAB
| FKN532 | Micro espátula plana-acanalada flexible 210x3mm | 1 unidad | - | Montajes e instrumental |  | AUXILAB
| FKN533 | Micro-spatule souple p/poudre long.130mm L.4mm | 1 unidad | - | Montajes e instrumental |  | AUXILAB
| FKN534 | Micro espátula plana-acanalada flexible 150x4mm | 1 unidad | - | Montajes e instrumental |  | AUXILAB
| FKN535 | Micro espátula plana-acanalada flexible 185x4mm | 1 unidad | - | Montajes e instrumental |  | AUXILAB
| FKN536 | Micro espátula plana-acanalada flexible 150x5mm | 1 unidad | - | Montajes e instrumental |  | AUXILAB
| FKN537 | Micro espátula plana-acanalada flexible 130x6mm | 1 unidad | - | Montajes e instrumental |  | AUXILAB
| FKN538 | Micro espátula plana-acanalada flexible 150x6mm | 1 unidad | - | Montajes e instrumental |  | AUXILAB
| FKN539 | Micro espátulaplana-acanalada flexible 185x6mm | 1 unidad | - | Montajes e instrumental |  | AUXILAB
| FKN540 | Micro espátula plana-acanalada flexible 210x6mm | 1 unidad | - | Montajes e instrumental |  | AUXILAB
| FKN541 | Micro espátulaplana-acanalada flexible 150x7mm | 1 unidad | - | Montajes e instrumental |  | AUXILAB
| FKN544 | Micro espátula 150 x 3 mm | 1 unidad | - | Montajes e instrumental |  | AUXILAB
| FKN545 | Micro espátula 185 x 3 mm | 1 unidad | - | Montajes e instrumental |  | AUXILAB
| FKN546 | Micro- Double spatule L.100 mm, larg.5mm | 1 unidad | - | Montajes e instrumental |  | AUXILAB
| FKN547 | Micro- Double spatule L.130 mm, larg.5mm | 1 unidad | - | Montajes e instrumental |  | AUXILAB
| FKN548 | Micro- Double spatule L.150 mm, larg.5mm | 1 unidad | - | Montajes e instrumental |  | AUXILAB
| FKN549 | Micro- Double spatule L.185 mm, larg.5mm | 1 unidad | - | Montajes e instrumental |  | AUXILAB
| FKN550 | MICROESPATULA DOBLE 210X5MM | 1 unidad | - | Montajes e instrumental |  | AUXILAB
| FKN552 | Micro- Double spatule L.150 mm, larg.6 mm | 1 unidad | - | Montajes e instrumental |  | AUXILAB
| FKN555 | Micro espátulaun lado cónico 140 x 7 mm | 1 unidad | - | Montajes e instrumental |  | AUXILAB
| FKP001 | ESPATULA DE LLENADO, 145 MM | 1 unidad | - | Montajes e instrumental |  | AUXILAB
| FKP002 | CUCHARA P/ACIDOS JIPO, 237 MM | 1 unidad | 15,91 € | Montajes e instrumental |  | AUXILAB
| FKP003 | ESPATULA CUCHARA, 125 MM | 1 unidad | - | Montajes e instrumental |  | AUXILAB
| FKP004 | ESPATULA CUCHARA, 160 MM | 1 unidad | - | Montajes e instrumental |  | AUXILAB
| FKP005 | ESPATULA CUCHARA, 180 MM | 1 unidad | 2,17 € | Montajes e instrumental |  | AUXILAB
| FKP006 | ESPATULA CUCHARA, 220 MM | 1 unidad | 3,31 € | Montajes e instrumental |  | AUXILAB
| FKP510 | Cuchara mango redondo 180mm | 1 unidad | - | Montajes e instrumental |  | AUXILAB
| FKP513 | Cuillère de laboratoire manche rond longueur 300mm | 1 unidad | - | Montajes e instrumental |  | AUXILAB
| FKP514 | Cuchara para pesar L.170mm | 1 unidad | - | Montajes e instrumental |  | AUXILAB
| FKP515 | Micro cuchara, mango plástico L.150mm | 1 unidad | - | Montajes e instrumental |  | AUXILAB
| FKP516 | Microespátula, mango de plástico,150x4 mm | 1 unidad | - | Montajes e instrumental |  | AUXILAB
| FKP517 | Cuchara simple L.180mm | 1 unidad | - | Montajes e instrumental |  | AUXILAB
| FKP518 | Cuchara simple L.210mm | 1 unidad | - | Montajes e instrumental |  | AUXILAB
| FKP519 | Micro cuchara 150x5mm | 1 unidad | - | Montajes e instrumental |  | AUXILAB
| FKR001 | ESPATULA DOBLE CUCHARA, 160 MM | 1 unidad | - | Montajes e instrumental |  | AUXILAB
| FKR002 | ESPATULA DOBLE CUCHARA, 200 MM | 1 unidad | - | Montajes e instrumental |  | AUXILAB
| FKR502 | ESPATULA DOBLE CUCHARA 120 MM. | 1 unidad | - | Montajes e instrumental |  | AUXILAB
| FKR503 | ESPATULA DOBLE CUCHARA 150 MM. | 1 unidad | - | Montajes e instrumental |  | AUXILAB
| FKR504 | ESPATULA DOBLE CUCHARA 180 MM. | 1 unidad | - | Montajes e instrumental |  | AUXILAB
| FKR505 | Espatula doble cuchara 210mm | 1 unidad | - | Montajes e instrumental |  | AUXILAB
| FKR506 | Espatula doble cuchara 250mm | 1 unidad | - | Montajes e instrumental |  | AUXILAB
| FKR507 | Espatula doble cuchara 300mm | 1 unidad | - | Montajes e instrumental |  | AUXILAB
| FKR508 | Doble cuchara, frente abierto, mango redondo L.150mm | 1 unidad | - | Montajes e instrumental |  | AUXILAB
| FKR509 | Doble cuchara, frente abierto, mango redondo L.180mm | 1 unidad | - | Montajes e instrumental |  | AUXILAB
| FKR511 | Doble cuchara L.190mm | 1 unidad | - | Montajes e instrumental |  | AUXILAB
| FKT501 | Micro cuchara doble 130x5mm | 1 unidad | - | Montajes e instrumental |  | AUXILAB
| FKT502 | Micro cuchara doble 150x5mm | 1 unidad | - | Montajes e instrumental |  | AUXILAB
| FKT503 | Micro cuchara doble 185x5mm | 1 unidad | - | Montajes e instrumental |  | AUXILAB
| FKT504 | Micro cuchara doble 210x5mm | 1 unidad | - | Montajes e instrumental |  | AUXILAB
| FKT505 | Micro cuchara doble 150x7mm | 1 unidad | - | Montajes e instrumental |  | AUXILAB
| FKT506 | Micro cuchara doble 185x7mm | 1 unidad | - | Montajes e instrumental |  | AUXILAB
| FKT507 | Micro cuchara doble 250x7mm | 1 unidad | - | Montajes e instrumental |  | AUXILAB
| FKT508 | Micro-spatule double avec un bout type cuillère 150mm | 1 unidad | - | Montajes e instrumental |  | AUXILAB
| FKT509 | Micro espatula cuchara L.185mm | 1 unidad | - | Montajes e instrumental |  | AUXILAB
| FKW001 | CUCHARA INDUSTRIAL HDPE 1100 ML., 36 CM., ENDO | 1 unidad | 4,63 € | Montajes e instrumental |  | AUXILAB
| FKW002 | CUCHARA INDUSTRIAL HDPE 250 ML., 24 CM., ENDO | 1 unidad | 2,60 € | Montajes e instrumental |  | AUXILAB
| FKW003 | CUCHARA INDUSTRIAL HDPE 2500 ML., 40 CM. | 1 unidad | 6,21 € | Montajes e instrumental |  | AUXILAB
| FKW004 | CUCHARA INDUSTRIAL HDPE 600 ML., 30 CM., ENDO | 1 unidad | 3,50 € | Montajes e instrumental |  | AUXILAB
| FKW005 | CUCHARA DE MEDICION, 10 ML | 1 unidad | 1,41 € | Montajes e instrumental |  | AUXILAB
| FKW006 | CUCHARA DE MEDICION, 100 ML | 1 unidad | 4,01 € | Montajes e instrumental |  | AUXILAB
| FKW007 | CUCHARA DE MEDICION, 1000 ML | 1 unidad | 14,62 € | Montajes e instrumental |  | AUXILAB
| FKW008 | CUCHARA DE MEDICION, 25 ML | 1 unidad | 2,16 € | Montajes e instrumental |  | AUXILAB
| FKW009 | CUCHARA DE MEDICION, 250 ML | 1 unidad | 8,44 € | Montajes e instrumental |  | AUXILAB
| FKW010 | CUCHARA DE MEDICION, 50 ML | 1 unidad | 3,47 € | Montajes e instrumental |  | AUXILAB
| FKW011 | CUCHARA DE MEDICION, 500 ML | 1 unidad | 12,88 € | Montajes e instrumental |  | AUXILAB
| FKW012 | CUCHARA INDUSTRIAL 1000 ML., 35 CM. | 1 unidad | 5,41 € | Montajes e instrumental |  | AUXILAB
| FKW013 | CUCHARA INDUSTRIAL 1500 ML., 40 CM. | 1 unidad | 6,49 € | Montajes e instrumental |  | AUXILAB
| FKW014 | CUCHARA INDUSTRIAL 250 ML., 25 CM. | 1 unidad | 3,68 € | Montajes e instrumental |  | AUXILAB
| FKW015 | CUCHARA INDUSTRIAL 500 ML., 30 CM. | 1 unidad | 4,33 € | Montajes e instrumental |  | AUXILAB
| FKW016 | EMBUDO PESASUSTANCIAS, VIDRIO, 3mL | 1 unidad | 13,60 € | Montajes e instrumental |  | AUXILAB
| FKW017 | EMBUDO PESASUSTANCIAS, VIDRIO, 6mL | 1 unidad | 14,76 € | Montajes e instrumental |  | AUXILAB
| FKW018 | EMBUDO PESASUSTANCIAS, VIDRIO, 10mL | 1 unidad | 16,81 € | Montajes e instrumental |  | AUXILAB
| FKW019 | Couloir inox à manche 500ml | 1 unidad | 139,41 € | Montajes e instrumental |  | AUXILAB
| FKW020 | Couloir inox à manche 1000ml | 1 unidad | 158,12 € | Montajes e instrumental |  | AUXILAB
| FKW021 | Couloir inox à manche 2000ml | 1 unidad | 167,49 € | Montajes e instrumental |  | AUXILAB
| FKW023 | PALA DE ACERO INOXIDABLE CON MANGO, 310x160x82mm, 250mL | 1 unidad | 39,59 € | Montajes e instrumental |  | AUXILAB
| FKW024 | PALA DE ACERO INOXIDABLE CON MANGO, 360x200x102mm, 500mL | 1 unidad | 43,14 € | Montajes e instrumental |  | AUXILAB
| FKW027 | PALA DE ACERO INOXIDABLE (SS316) CON MANGO, 190x100x50mm, 120mL | 1 unidad | 47,50 € | Montajes e instrumental |  | AUXILAB
| FKW028 | PALA DE ACERO INOXIDABLE (SS316) CON MANGO, 250x145x75mm, 450mL | 1 unidad | 59,10 € | Montajes e instrumental |  | AUXILAB
| FKW032 | CUCHARA DE MEDICION, PP, 10mL | 1 unidad | - | Montajes e instrumental |  | AUXILAB
| FKW033 | CUCHARA DE MEDICION, PP, 25mL | 1 unidad | - | Montajes e instrumental |  | AUXILAB
| FKW034 | CUCHARA DE MEDICION, PP, 50mL | 1 unidad | - | Montajes e instrumental |  | AUXILAB
| FKW035 | CUCHARA DE MEDICION, PP, 100mL | 1 unidad | - | Montajes e instrumental |  | AUXILAB
| FKW036 | CUCHARA DE MEDICION, PP, 250mL | 1 unidad | 3,90 € | Montajes e instrumental |  | AUXILAB
| FKW037 | CUCHARA DE MEDICION, PP, 500mL | 1 unidad | 5,15 € | Montajes e instrumental |  | AUXILAB
| FKW038 | CUCHARA DE MEDICION, PP, 1000mL | 1 unidad | 5,50 € | Montajes e instrumental |  | AUXILAB
| FKW039 | EMBUDO PESASUSTANCIAS, VIDRIO, 3 mL | 1 unidad | 10,20 € | Montajes e instrumental |  | AUXILAB
| FKW040 | EMBUDO PESASUSTANCIAS, VIDRIO, 6 mL | 1 unidad | 12,24 € | Montajes e instrumental |  | AUXILAB
| FKW041 | EMBUDO PESASUSTANCIAS, VIDRIO, 10 mL | 1 unidad | 14,28 € | Montajes e instrumental |  | AUXILAB
| FKW530 | Cuchara aluminio, L. 160 mm, cap.70g | 1 unidad | 5,81 € | Montajes e instrumental |  | AUXILAB
| FKW531 | Cuchara aluminio, L. 185 mm, cap.90g | 1 unidad | 7,35 € | Montajes e instrumental |  | AUXILAB
| FKW532 | Cuchara aluminio, L. 210 mm, cap.130g | 1 unidad | 8,95 € | Montajes e instrumental |  | AUXILAB
| FKW533 | Cuchara aluminio, L. 250 mm, cap.250g | 1 unidad | 12,42 € | Montajes e instrumental |  | AUXILAB
| FKW534 | CUCHARA ALUMINIO, L. 265 MM | 1 unidad | 15,43 € | Montajes e instrumental |  | AUXILAB
| FKW535 | Cuchara aluminio, L. 310 mm | 1 unidad | 23,78 € | Montajes e instrumental |  | AUXILAB
| FKW536 | CUCHARA ALUMINIO, L. 350 MM | 1 unidad | 31,36 € | Montajes e instrumental |  | AUXILAB
| FKW537 | Cuchara aluminio, L. 400 mm, capacidad 1500g | 1 unidad | 50,91 € | Montajes e instrumental |  | AUXILAB
| FKW538 | Cuchara aluminio, L. 430 mm, capacidad 2500g | 1 unidad | 68,28 € | Montajes e instrumental |  | AUXILAB
| FKW539 | Pala 120 cm3 diámetro 50mm | 1 unidad | 17,07 € | Montajes e instrumental |  | AUXILAB
| FKW540 | Pala 450 cm3 Ø 75mm | 1 unidad | 19,29 € | Montajes e instrumental |  | AUXILAB
| FKW541 | Pala 1000 cm3 diámetro 100mm | 1 unidad | 23,38 € | Montajes e instrumental |  | AUXILAB
| FKW542 | Pala 1500 cm3 diámetro 120mm | 1 unidad | 27,91 € | Montajes e instrumental |  | AUXILAB
| FKW543 | Pala Ø 150mm | 1 unidad | 38,45 € | Montajes e instrumental |  | AUXILAB
| FMB001 | CUCHILLA HISTOLOGICA PLEGABLE, MANGO METAL | 1 unidad | - | Montajes e instrumental |  | AUXILAB
| FMB002 | CUCHILLA HISTOLOGICA PLEGABLE, MANGO PLASTICO | 1 unidad | 9,32 € | Montajes e instrumental |  | AUXILAB
| FMB003 | BISTURI CUCHILLA FIJA | 1 unidad | - | Montajes e instrumental |  | AUXILAB
| FMB004 | BISTURIS DESECHABLES Nº 10, C/10 | 1 unidad | 4,14 € | Montajes e instrumental |  | AUXILAB
| FMB005 | BISTURIS DESECHABLES Nº 11, C/10 | 1 unidad | 4,14 € | Montajes e instrumental |  | AUXILAB
| FMB006 | BISTURIS DESECHABLES Nº 15, C/10 | 1 unidad | 4,14 € | Montajes e instrumental |  | AUXILAB
| FMB007 | BISTURIS DESECHABLES Nº 20, C/10 | 1 unidad | 4,14 € | Montajes e instrumental |  | AUXILAB
| FMB008 | BISTURIS DESECHABLES Nº 21, C/10 | 1 unidad | 4,14 € | Montajes e instrumental |  | AUXILAB
| FMB009 | BISTURIS DESECHABLES Nº 22, C/10 | 1 unidad | 4,14 € | Montajes e instrumental |  | AUXILAB
| FMB010 | BISTURIS DESECHABLES Nº 23, C/10 | 1 unidad | 4,14 € | Montajes e instrumental |  | AUXILAB
| FMB011 | BISTURIS DESECHABLES Nº 24, C/10 | 1 unidad | 4,14 € | Montajes e instrumental |  | AUXILAB
| FMB012 | HOJAS DE BISTURI Nº 10, C/100 | 1 unidad | 11,70 € | Montajes e instrumental |  | AUXILAB
| FMB013 | HOJAS DE BISTURI Nº 11, C/100 | 1 unidad | 11,70 € | Montajes e instrumental |  | AUXILAB
| FMB014 | HOJAS DE BISTURI Nº 15, C/100 | 1 unidad | 11,70 € | Montajes e instrumental |  | AUXILAB
| FMB015 | HOJAS DE BISTURI Nº 20, C/100 | 1 unidad | 11,70 € | Montajes e instrumental |  | AUXILAB
| FMB016 | HOJAS DE BISTURI Nº 21, C/100 | 1 unidad | 11,70 € | Montajes e instrumental |  | AUXILAB
| FMB017 | HOJAS DE BISTURI No. 22, C/100 | 1 unidad | 11,70 € | Montajes e instrumental |  | AUXILAB
| FMB018 | HOJAS DE BISTURI Nº 23, C/100 | 1 unidad | 11,70 € | Montajes e instrumental |  | AUXILAB
| FMB019 | HOJAS DE BISTURI Nº 24, C/100 | 1 unidad | 11,70 € | Montajes e instrumental |  | AUXILAB
| FMB020 | MANGO DE BISTURI Nº 3 LARGO, 200 MM | 1 unidad | - | Montajes e instrumental |  | AUXILAB
| FMB021 | MANGO DE BISTURI Nº 3, 125 MM | 1 unidad | - | Montajes e instrumental |  | AUXILAB
| FMB022 | MANGO DE BISTURI Nº 4 LARGO, 220 MM | 1 unidad | - | Montajes e instrumental |  | AUXILAB
| FMB023 | MANGO DE BISTURI Nº 4, 140 MM | 1 unidad | - | Montajes e instrumental |  | AUXILAB
| FMB024 | LANCETAS ESTERILES, C/200 | 1 unidad | 4,04 € | Montajes e instrumental |  | AUXILAB
| FMB025 | Scalpel à lame fixe 50mm | 1 unidad | 1,76 € | Montajes e instrumental |  | AUXILAB
| FMB506 | Pack de 10 cuchillas | 1 unidad | 21,01 € | Montajes e instrumental |  | AUXILAB
| FMD001 | AGUJA DISECCION MANGO METALICO | 1 unidad | - | Montajes e instrumental |  | AUXILAB
| FMD002 | AGUJA DISECCION PUNTA FINA | 1 unidad | - | Montajes e instrumental |  | AUXILAB
| FMD003 | AGUJA ENMANGADA FORMA LANCETA | 1 unidad | - | Montajes e instrumental |  | AUXILAB
| FMD004 | AGUJA DISECCION FORMA LANCETA, MANGO PLASTICO | 1 unidad | - | Montajes e instrumental |  | AUXILAB
| FMD005 | AGUJA HISTOLOGICA CURVA | 1 unidad | - | Montajes e instrumental |  | AUXILAB
| FMD006 | ESTILETE, 140 MM | 1 unidad | - | Montajes e instrumental |  | AUXILAB
| FMD007 | ESTILETE, 200 MM | 1 unidad | 1,45 € | Montajes e instrumental |  | AUXILAB
| FMD008 | SONDA ACANALADA, 140 MM | 1 unidad | - | Montajes e instrumental |  | AUXILAB
| FMD009 | AGUJA DE DISECCION PUNTA FINA | 1 unidad | - | Montajes e instrumental |  | AUXILAB
| FMD505 | Aguja de disección recta, mango de madera | 1 unidad | - | Montajes e instrumental |  | AUXILAB
| FMD506 | Aiguille pointue à dissection en Inox | 1 unidad | - | Montajes e instrumental |  | AUXILAB
| FMD507 | Aguja de disección curva c/mango madera | 1 unidad | - | Montajes e instrumental |  | AUXILAB
| FMG001 | PINZA CURVA LONDON-COLLEGE, 115 MM | 1 unidad | - | Montajes e instrumental |  | AUXILAB
| FMG002 | PINZA DISECCION CURVA, 150 MM | 1 unidad | - | Montajes e instrumental |  | AUXILAB
| FMG003 | Pinza laboratorio, punta curva | 1 unidad | - | Montajes e instrumental |  | AUXILAB
| FMG004 | PINZA MOSQUITO CURVA, 120 MM | 1 unidad | - | Montajes e instrumental |  | AUXILAB
| FMG503 | Brucelle courbe pointe fine 105 mm | 1 unidad | - | Montajes e instrumental |  | AUXILAB
| FMG504 | Brucelle courbe pointe fine 115 mm | 1 unidad | - | Montajes e instrumental |  | AUXILAB
| FMG505 | Brucelle courbe pointe fine 130 mm | 1 unidad | - | Montajes e instrumental |  | AUXILAB
| FMG506 | Brucelle courbe pointe fine 145 mm | 1 unidad | - | Montajes e instrumental |  | AUXILAB
| FMG508 | Brucelle courbe pointe fine 200 mm | 1 unidad | - | Montajes e instrumental |  | AUXILAB
| FMG509 | Pinza punta curva premium L.115mm | 1 unidad | - | Montajes e instrumental |  | AUXILAB
| FMG511 | Pinza punta roma curva premium L.130mm | 1 unidad | - | Montajes e instrumental |  | AUXILAB
| FMG512 | Pinza punta roma curva premium L.160mm | 1 unidad | - | Montajes e instrumental |  | AUXILAB
| FMG513 | Pinza punta roma curva premium L.200mm | 1 unidad | - | Montajes e instrumental |  | AUXILAB
| FMG514 | Pinza punta fina curva premium L.105mm | 1 unidad | - | Montajes e instrumental |  | AUXILAB
| FMG515 | Pinza punta fina curva premium L.130mm | 1 unidad | - | Montajes e instrumental |  | AUXILAB
| FMG516 | Pinza punta fina curva premium L.145mm | 1 unidad | - | Montajes e instrumental |  | AUXILAB
| FMG517 | Pinza punta fina curva premium L.200mm | 1 unidad | - | Montajes e instrumental |  | AUXILAB
| FMG518 | Pinza punta roma curva L.115mm | 1 unidad | - | Montajes e instrumental |  | AUXILAB
| FMG519 | Pinza punta roma curva L.200mm | 1 unidad | - | Montajes e instrumental |  | AUXILAB
| FMG520 | Pinzas curvas, punta fina, 115 mm | 1 unidad | - | Montajes e instrumental |  | AUXILAB
| FMG521 | Pinzas curvas, punta fina, 130 mm | 1 unidad | - | Montajes e instrumental |  | AUXILAB
| FMG522 | Pinzas curvas, punta fina, 160 mm | 1 unidad | - | Montajes e instrumental |  | AUXILAB
| FMJ001 | PINZA DISECCION S/DIENTES, 125 MM | 1 unidad | - | Montajes e instrumental |  | AUXILAB
| FMJ002 | Pinza disección s/dientes, 140 mm | 1 unidad | - | Montajes e instrumental |  | AUXILAB
| FMJ003 | PINZA DISECCION S/DIENTES, 160 MM | 1 unidad | - | Montajes e instrumental |  | AUXILAB
| FMJ004 | PINZA DISECCION S/DIENTES, 200 MM | 1 unidad | - | Montajes e instrumental |  | AUXILAB
| FMJ005 | PINZA DISECCION S/DIENTES, 250 MM | 1 unidad | - | Montajes e instrumental |  | AUXILAB
| FMJ006 | Pinza disección punta fina, 115 mm | 1 unidad | - | Montajes e instrumental |  | AUXILAB
| FMJ007 | PINZAS DISECCION PUNTA FINA, 140 MM | 1 unidad | - | Montajes e instrumental |  | AUXILAB
| FMJ008 | PINZA DISECCION 1:2 DIENTES, 125 MM | 1 unidad | - | Montajes e instrumental |  | AUXILAB
| FMJ009 | PINZA DISECCION 1:2 DIENTES, 140 MM | 1 unidad | - | Montajes e instrumental |  | AUXILAB
| FMJ010 | Pinza disección 1:2 dientes, 160 mm | 1 unidad | - | Montajes e instrumental |  | AUXILAB
| FMJ011 | PINZA DISECCION 1:2 DIENTES, 200 MM | 1 unidad | - | Montajes e instrumental |  | AUXILAB
| FMJ012 | PINZA DISECCION 2:3 DIENTES, 130 MM | 1 unidad | - | Montajes e instrumental |  | AUXILAB
| FMJ013 | PINZA DISECCION 2:3 DIENTES, 145 MM | 1 unidad | - | Montajes e instrumental |  | AUXILAB
| FMJ014 | PINZA PUNTA FINA 1:2 DIENTES, 140 MM | 1 unidad | - | Montajes e instrumental |  | AUXILAB
| FMJ015 | PINZAS POM, 115 MM | 1 unidad | - | Montajes e instrumental |  | AUXILAB
| FMJ016 | PINZAS POM, 145 MM | 1 unidad | - | Montajes e instrumental |  | AUXILAB
| FMJ017 | PINZAS POM, 250 MM | 1 unidad | - | Montajes e instrumental |  | AUXILAB
| FMJ018 | PINZA PP, 120 mm B/10 | 1 unidad | - | Montajes e instrumental |  | AUXILAB
| FMJ509 | Pinza disección s/dientes premium, 115mm | 1 unidad | - | Montajes e instrumental |  | AUXILAB
| FMJ510 | Pinza disección s/dientes premium, 130mm | 1 unidad | - | Montajes e instrumental |  | AUXILAB
| FMJ511 | Pinza disección s/dientes premium, 145mm | 1 unidad | - | Montajes e instrumental |  | AUXILAB
| FMJ512 | Pinza disección s/dientes premium, 300mm | 1 unidad | - | Montajes e instrumental |  | AUXILAB
| FMJ513 | Pinza disección punta fina premium, 115mm | 1 unidad | - | Montajes e instrumental |  | AUXILAB
| FMJ514 | Pinza disección punta fina premium, 130mm | 1 unidad | - | Montajes e instrumental |  | AUXILAB
| FMJ515 | Pinza disección punta fina premium, 145mm | 1 unidad | - | Montajes e instrumental |  | AUXILAB
| FMJ516 | Pinza disección punta fina, 130mm | 1 unidad | - | Montajes e instrumental |  | AUXILAB
| FMJ517 | Pinza disección punta fina, 200mm | 1 unidad | - | Montajes e instrumental |  | AUXILAB
| FMJ518 | Pinza disección s/dientes recubierto PTFE, 115mm | 1 unidad | - | Montajes e instrumental |  | AUXILAB
| FMJ519 | Pince droite, bout arrondi, 105mm | 1 unidad | - | Montajes e instrumental |  | AUXILAB
| FMJ520 | Pince droite, bout arrondi, 130mm | 1 unidad | - | Montajes e instrumental |  | AUXILAB
| FMJ523 | Pinza disección s/dientes, 300mm | 1 unidad | - | Montajes e instrumental |  | AUXILAB
| FMJ524 | PINZA PUNTA FINA 105MM | 1 unidad | - | Montajes e instrumental |  | AUXILAB
| FMJ525 | Pinza disección punta fina, 115mm | 1 unidad | - | Montajes e instrumental |  | AUXILAB
| FMJ526 | Pinza disección punta fina, 130mm | 1 unidad | - | Montajes e instrumental |  | AUXILAB
| FMJ528 | PINZA FINA 160MM | 1 unidad | - | Montajes e instrumental |  | AUXILAB
| FMJ529 | Pinza disección punta fina, 200mm | 1 unidad | - | Montajes e instrumental |  | AUXILAB
| FMJ530 | Pinzas cerámicas sólidas, 125 mm, punta lisa 1 mm | 1 unidad | 287,76 € | Montajes e instrumental |  | AUXILAB
| FMJ531 | Pinzas de laboratorio, acero inox, 200 mm | 1 unidad | - | Montajes e instrumental |  | AUXILAB
| FMJ532 | Pinzas de laboratorio rectas, 115 mm | 1 unidad | - | Montajes e instrumental |  | AUXILAB
| FML001 | PINZA ADSON, 120 MM SIN DIENTES | 1 unidad | - | Montajes e instrumental |  | AUXILAB
| FML002 | PINZA FEILCHENFELD, 110 MM | 1 unidad | - | Montajes e instrumental |  | AUXILAB
| FML003 | PINZA FEILCHENFELD, 90 MM | 1 unidad | - | Montajes e instrumental |  | AUXILAB
| FML004 | PINZA KOCHER C/DIENTES, 140 MM | 1 unidad | - | Montajes e instrumental |  | AUXILAB
| FML005 | PINZA MOSQUITO RECTA, 130 MM | 1 unidad | - | Montajes e instrumental |  | AUXILAB
| FML006 | PINZA PARA INSECTOS, 100 MM | 1 unidad | - | Montajes e instrumental |  | AUXILAB
| FML007 | PINZA PERMANENTE REVERSIBLE | 1 unidad | - | Montajes e instrumental |  | AUXILAB
| FML008 | PINZA ROCHESTER-PEAN, 160 MM | 1 unidad | - | Montajes e instrumental |  | AUXILAB
| FML009 | PINZA PUNTA MUY FINA, 110 MM | 1 unidad | - | Montajes e instrumental |  | AUXILAB
| FML010 | PINZAS PUNTA PLANA P/PORTAS | 1 unidad | - | Montajes e instrumental |  | AUXILAB
| FML011 | PORTA AGUJAS BAUMGARTNER, 140 MM | 1 unidad | - | Montajes e instrumental |  | AUXILAB
| FML012 | PORTA AGUJAS BAUMGARTNER, 180 MM | 1 unidad | 4,50 € | Montajes e instrumental |  | AUXILAB
| FML013 | PORTA AGUJAS MAYO-HEGAR, 160 MM | 1 unidad | - | Montajes e instrumental |  | AUXILAB
| FML014 | PORTA AGUJAS MAYO-HEGAR, 180 MM | 1 unidad | - | Montajes e instrumental |  | AUXILAB
| FML015 | PINZA HEMOSTATICA CURVA, 140 MM | 1 unidad | - | Montajes e instrumental |  | AUXILAB
| FML017 | PINZA HEMOSTATICA RECTA, 140 MM | 1 unidad | - | Montajes e instrumental |  | AUXILAB
| FML018 | Pince à tampon Maier 180mm | 1 unidad | 6,31 € | Montajes e instrumental |  | AUXILAB
| FML019 | PORTA AGUJAS MAYO-HEGAR, 145 MM | 1 unidad | - | Montajes e instrumental |  | AUXILAB
| FML020 | Pinza Pean 14 cm | 1 unidad | - | Montajes e instrumental |  | AUXILAB
| FML023 | PINZA PTFE 100 MM | 1 unidad | 36,11 € | Montajes e instrumental |  | AUXILAB
| FML024 | PINZA PTFE 150 MM | 1 unidad | 48,14 € | Montajes e instrumental |  | AUXILAB
| FML501 | Pinzas punta plana p/portas L.115mm | 1 unidad | - | Montajes e instrumental |  | AUXILAB
| FML502 | Pinzas punta plana p/portas L.115mm | 1 unidad | - | Montajes e instrumental |  | AUXILAB
| FML512 | Pinzas punta plana p/portas L.115mm | 1 unidad | - | Montajes e instrumental |  | AUXILAB
| FML513 | Pince courbée pour lames longueur 115 mm | 1 unidad | - | Montajes e instrumental |  | AUXILAB
| FML514 | Pinzas punta fina pulidas L.110mm | 1 unidad | - | Montajes e instrumental |  | AUXILAB
| FML515 | Pince spéciale, pointes très fines polies L.120mm | 1 unidad | - | Montajes e instrumental |  | AUXILAB
| FMN001 | TIJERA CURVA AGUDA-AGUDA, 140 MM | 1 unidad | 4,86 € | Montajes e instrumental |  | AUXILAB
| FMN004 | TIJERA CURVA AGUDA-ROMA, 130 MM | 1 unidad | 4,56 € | Montajes e instrumental |  | AUXILAB
| FMN006 | TIJERA CURVA ROMA-ROMA, 125 MM | 1 unidad | 4,57 € | Montajes e instrumental |  | AUXILAB
| FMN007 | TIJERA CURVA ROMA-ROMA, 140 MM | 1 unidad | 4,76 € | Montajes e instrumental |  | AUXILAB
| FMN009 | TIJERA RECTA AGUDA-AGUDA, 115 MM | 1 unidad | 3,52 € | Montajes e instrumental |  | AUXILAB
| FMN010 | TIJERA RECTA AGUDA-AGUDA, 140 MM | 1 unidad | 3,45 € | Montajes e instrumental |  | AUXILAB
| FMN011 | TIJERA RECTA AGUDA-AGUDA, 160 MM | 1 unidad | 4,66 € | Montajes e instrumental |  | AUXILAB
| FMN012 | TIJERA RECTA AGUDA-ROMA, 125 MM | 1 unidad | 3,11 € | Montajes e instrumental |  | AUXILAB
| FMN013 | TIJERA RECTA AGUDA-ROMA, 140 MM | 1 unidad | 3,45 € | Montajes e instrumental |  | AUXILAB
| FMN014 | TIJERA RECTA AGUDA-ROMA, 160 MM | 1 unidad | 4,66 € | Montajes e instrumental |  | AUXILAB
| FMN015 | TIJERA RECTA ROMA-ROMA, 140 MM | 1 unidad | 3,45 € | Montajes e instrumental |  | AUXILAB
| FMN016 | TIJERA RECTA ROMA-ROMA, 160 MM | 1 unidad | 4,76 € | Montajes e instrumental |  | AUXILAB
| FMN018 | TIJERA MAYO CURVA, 140 MM | 1 unidad | 4,76 € | Montajes e instrumental |  | AUXILAB
| FMN019 | TIJERA MAYO RECTA, 140 MM | 1 unidad | 4,76 € | Montajes e instrumental |  | AUXILAB
| FMN021 | TIJERA TUNGSTENO AGUDA-AGUDA, 130 MM | 1 unidad | 24,13 € | Montajes e instrumental |  | AUXILAB
| FMN022 | TIJERA TUNGSTENO AGUDA-ROMA, 130 MM | 1 unidad | 24,64 € | Montajes e instrumental |  | AUXILAB
| FMN023 | TIJERA TUNGSTENO IRIS, 110 MM RECTA AGUDA AGUDA | 1 unidad | 22,26 € | Montajes e instrumental |  | AUXILAB
| FMN024 | TIJERA TUNGSTENO METZENBAUM, 140 MM | 1 unidad | 26,58 € | Montajes e instrumental |  | AUXILAB
| FMN025 | MICRO TIJERA NOYE, 115 MM | 1 unidad | 11,39 € | Montajes e instrumental |  | AUXILAB
| FMN026 | TIJERA IRIS, 130 MM RECTA | 1 unidad | 1,97 € | Montajes e instrumental |  | AUXILAB
| FMN028 | TIJERA METZENBAUM, 140 MM | 1 unidad | 2,83 € | Montajes e instrumental |  | AUXILAB
| FMN029 | TIJERA PARA VENDAJES LISTER, 140 MM | 1 unidad | - | Montajes e instrumental |  | AUXILAB
| FMN030 | TIJERA SPENCER, 130 MM | 1 unidad | 3,94 € | Montajes e instrumental |  | AUXILAB
| FMN031 | TIJERA DE TUGSTENO ROMA/ROMA, 140MM | 1 unidad | 24,64 € | Montajes e instrumental |  | AUXILAB
| FMQ001 | ESTUCHE DE DISECCION 15 PIEZAS | 1 unidad | 42,96 € | Montajes e instrumental |  | AUXILAB
| FMQ002 | ESTUCHE DE DISECCION 9 PIEZAS | 1 unidad | 19,15 € | Montajes e instrumental |  | AUXILAB
| FMQ003 | ESTUCHE DISECCION VACIO, 12 PIEZAS | 1 unidad | 6,31 € | Montajes e instrumental |  | AUXILAB
| FMQ004 | ESTUCHE DISECCION VACIO, 3 PIEZAS | 1 unidad | 3,67 € | Montajes e instrumental |  | AUXILAB
| FMQ005 | ESTUCHE DISECCION VACIO, 6 PIEZAS | 1 unidad | 4,76 € | Montajes e instrumental |  | AUXILAB
| FMQ006 | ESTUCHE (VACIO) DE DISECCION, 9 PIEZAS | 1 unidad | 3,75 € | Montajes e instrumental |  | AUXILAB
| FMQ007 | ESTUCHE (VACIO) DE DISECCION, 15 PIEZAS | 1 unidad | 5,08 € | Montajes e instrumental |  | AUXILAB
| FZB001 | ANILLO ESTABILIZADOR, 48 MM | 1 unidad | 5,36 € | Montajes e instrumental |  | AUXILAB
| FZB002 | ANILLO ESTABILIZADOR, 56 MM | 1 unidad | 6,27 € | Montajes e instrumental |  | AUXILAB
| FZB003 | ANILLO ESTABILIZADOR, 61 MM | 1 unidad | 7,80 € | Montajes e instrumental |  | AUXILAB
| FZB004 | ANILLO ESTABILIZADOR, 74 MM | 1 unidad | 10,58 € | Montajes e instrumental |  | AUXILAB
| FZD002 | Lápiz marcador vidrio, Chinagraph | 1 unidad | 0,93 € | Montajes e instrumental |  | AUXILAB
| FZD003 | LAPIZ MARCADOR VIDRIO, PUNTA DIAMANTE | 1 unidad | 6,94 € | Montajes e instrumental |  | AUXILAB
| FZG001 | BRUJULA ALUMINIO, 40 MM | 1 unidad | 3,21 € | Montajes e instrumental |  | AUXILAB
| FZG002 | BRUJULA LLAVERO, 44 MM | 1 unidad | 2,86 € | Montajes e instrumental |  | AUXILAB
| FZG003 | BRUJULA DIRECCIONAL, 53 MM | 1 unidad | 7,23 € | Montajes e instrumental |  | AUXILAB
| FZG004 | BRUJULA PLASTICO, 55 MM | 1 unidad | 4,79 € | Montajes e instrumental |  | AUXILAB
| FZZ001 | CUTTER PROFESIONAL | 1 unidad | 5,81 € | Montajes e instrumental |  | AUXILAB
| FZZ503 | Cuchillo de laboratoro, hoja lisa, 60 mm | 1 unidad | - | Montajes e instrumental |  | AUXILAB
| GBF001 | CENTRIFUGA ANGULAR DIGITAL, 2615/1 | 1 unidad | 297,00 € | Centrífugas |  | AUXILAB
| GBF011 | CENTRIFUGA ANGULAR DIGITAL 2650-D | 1 unidad | 364,39 € | Centrífugas |  | AUXILAB
| GBF012 | CENTRIFUGA ANGULAR DIGITAL 2650-D+ | 1 unidad | 539,98 € | Centrífugas |  | AUXILAB
| GBF013 | CENTRIFUGA ANGULAR DIGITAL RS-0412 | 1 unidad | 566,67 € | Centrífugas |  | AUXILAB
| GBF014 | CENTRIFUGA ANGULAR DIGITAL RS-0408 | 1 unidad | 545,00 € | Centrífugas |  | AUXILAB
| GBF015 | CENTRIFUGA ANGULAR DIGITAL RS-0506 | 1 unidad | 260,00 € | Centrífugas |  | AUXILAB
| GBF016 | CENTRIFUGA DE BAJA VELOCIDAD DM0436E | 1 unidad | 1219,33 € | Centrífugas |  | AUXILAB
| GBK001 | KIT ACCESORIOS DE SERIE 2615/1, 2650, 2652 | 1 unidad | 11,67 € | Centrífugas |  | AUXILAB
| GBK002 | ADAPTADOR PARA TUBOS DE 16x100 mm | 1 unidad | 2,61 € | Centrífugas |  | AUXILAB
| GBK003 | ADAPTADOR PARA TUBOS DE 13x75 MM | 1 unidad | 2,61 € | Centrífugas |  | AUXILAB
| GBK004 | ESCOBILLA P/CENTRIFUGA 2615/1 | 1 unidad | 8,73 € | Centrífugas |  | AUXILAB
| GBK005 | PORTATUBOS DE PLASTICO SERIE 2640 | 1 unidad | 0,88 € | Centrífugas |  | AUXILAB
| GBK008 | ESCOBILLAS P/CENTRIFUGA 2650, 2690, 2690/5 (8x4mm) | 1 unidad | 13,50 € | Centrífugas |  | AUXILAB
| GBK009 | PORTATUBOS ALUMINIO P/CENTR. 2690, 2698 | 1 unidad | 2,32 € | Centrífugas |  | AUXILAB
| GBK010 | PORTATUBOS ALUMINIO 10x100 P/CENTR. 2690/5, 2698/5 | 1 unidad | 2,46 € | Centrífugas |  | AUXILAB
| GBK011 | CONTERA DE GOMA PARA TUBOS 16x100 | 1 unidad | 1,52 € | Centrífugas |  | AUXILAB
| GBK013 | ESCOBILLA P/ CENTRIFUGA 2615, 2610, 2600 | 1 unidad | 11,42 € | Centrífugas |  | AUXILAB
| GBK015 | PORTATUBO P/CENTRIFUGAS 2650-D Y 2650-D+ | 1 unidad | 2,88 € | Centrífugas |  | AUXILAB
| GBK016 | ROTOR ANGULAR 12x15 mL PARA FUGELAB-GB10 | 1 unidad | 222,74 € | Centrífugas |  | AUXILAB
| GBK018 | PATA DE VENTOSA P/CENTRIFUGA 2615/1 | 1 unidad | 4,81 € | Centrífugas |  | AUXILAB
| GBK019 | PORTATUBO PARA CENTRIFUGA FUGELAB-GB10 | 1 unidad | 2,50 € | Centrífugas |  | AUXILAB
| GBK020 | TAPA CENTRIFUGA 2615/1 | 1 unidad | 4,47 € | Centrífugas |  | AUXILAB
| GBK021 | ROTOR ANGULAR 18x10 mL PARA FUGELAB-GB10 | 1 unidad | 192,78 € | Centrífugas |  | AUXILAB
| GBK022 | ROTOR ANGULAR 24x5/10 mL PARA FUGELAB-GB10 | 1 unidad | 192,78 € | Centrífugas |  | AUXILAB
| GDC001 | CENTRIFUGA MINI 2507/7, 7000RPM | 1 unidad | 130,00 € | Centrífugas |  | AUXILAB
| GDC002 | Centrifuga mini 2507/11, 10000 rpm | 1 unidad | 180,00 € | Centrífugas |  | AUXILAB
| GDC003 | CENTRIFUGA MINI 2507/15 4/7/10.000 RPM | 1 unidad | 252,00 € | Centrífugas |  | AUXILAB
| GDC004 | MINICENTRIFUGA (COCHE) 2507/25 4/7/10000 RPM, 12V | 1 unidad | 350,00 € | Centrífugas |  | AUXILAB
| GDC005 | CENTRIFUGA FUGEVET+, 4/7/12000 RPM | 1 unidad | 324,00 € | Centrífugas |  | AUXILAB
| GDC006 | CENTRÍFUGA MINIFUGE-GD06, 12000 RPM | 1 unidad | 364,00 € | Centrífugas |  | AUXILAB
| GDC007 | CENTRIFUGA MINI RS-1008 | 1 unidad | 114,00 € | Centrífugas |  | AUXILAB
| GDC008 | CENTRIFUGA MINI 2507/4, 4000RPM | 1 unidad | 125,00 € | Centrífugas |  | AUXILAB
| GDC009 | CENTRIFUGA MINI 2507/30, 12000RPM | 1 unidad | 265,00 € | Centrífugas |  | AUXILAB
| GDC011 | CENTRIFUGA PARA MICROPLACAS, MODELO P-X | 1 unidad | 605,00 € | Centrífugas |  | AUXILAB
| GDC012 | CENTRIFUGA MINI D1012UA | 1 unidad | 248,00 € | Centrífugas |  | AUXILAB
| GDC013 | CENTRIFUGA MINI, MODELO 2508/4 | 1 unidad | 70,00 € | Centrífugas |  | AUXILAB
| GDF001 | ADAPTADOR MICROTUBOS 0.2 ML, SERIE 2507 | 1 unidad | 1,56 € | Centrífugas |  | AUXILAB
| GDF002 | ADAPTADOR MICROTUBOS 0.5 ML, SERIE 2507 | 1 unidad | 2,41 € | Centrífugas |  | AUXILAB
| GDF005 | CABEZAL MICROHEMATOCRITO P/ FUGEVET+ Y MINIFUGE-GD06 | 1 unidad | 42,50 € | Centrífugas |  | AUXILAB
| GDF006 | CABEZAL 4 CRIOTUBOS 5 mL P/ FUGEVET+ Y MINIFUGE-GD06 | 1 unidad | 21,99 € | Centrífugas |  | AUXILAB
| GDF007 | CABEZAL 8 MICROTUBOS 1,5/2 ML, FUGEVET+ | 1 unidad | 29,00 € | Centrífugas |  | AUXILAB
| GDF008 | CABEZAL PCR, 12x1,5/2 ml + 32x0,2 ml, MINIFUGE-GD06 | 1 unidad | 63,50 € | Centrífugas |  | AUXILAB
| GDF009 | ADAPTADOR PARA CRIOTUBO 1,8mL | 1 unidad | 2,71 € | Centrífugas |  | AUXILAB
| GDF010 | CABEZAL PCR, 4 TIRAS DE 8 x 0,2 mL | 1 unidad | 36,30 € | Centrífugas |  | AUXILAB
| GDF011 | CABEZAL ANGULAR 4 x 5 mL | 1 unidad | 41,00 € | Centrífugas |  | AUXILAB
| GDF012 | CABEZAL PCR, 4 TIRAS DE 12 x 0,2 mL | 1 unidad | 41,00 € | Centrífugas |  | AUXILAB
| GDF013 | ROTOR 6x1,5 mL + 6x0,5 mL + 2 TIRAS PCR DE 8x0,2 mL | 1 unidad | 48,82 € | Centrífugas |  | AUXILAB
| GDF014 | ADAPTADOR PARA TUBOS DE 15ML | 1 unidad | 8,12 € | Centrífugas |  | AUXILAB
| GDF015 | CONTERA PARA TUBOS DE 50ML DE BASE REDONDA | 1 unidad | 2,71 € | Centrífugas |  | AUXILAB
| GDF018 | TARJETA PARA LECTURA DE CAPILARES MICROHEMATOCRITO | 1 unidad | 10,80 € | Centrífugas |  | AUXILAB
| GDF019 | ADAPTADOR PCR8 PARA CENTRIFUGA GDC011 | 1 unidad | 99,00 € | Centrífugas |  | AUXILAB
| GDF901 | TAPA P/ CENTRIFUGA MiniFuge-GD06 | 1 unidad | 15,99 € | Centrífugas |  | AUXILAB
| GDF902 | MOTOR 24V DC + ABRAZADERA P/FUGEVET+ | 1 unidad | 96,00 € | Centrífugas |  | AUXILAB
| GGF001 | ESCOBILLA CENTRIFUGA 2900, 7 x 5 mm | 1 unidad | 4,05 € | Centrífugas |  | AUXILAB
| GGF002 | JUNTA SILICONA CABEZAL CENTRIFUGA 2900/2924 | 1 unidad | 2,79 € | Centrífugas |  | AUXILAB
| GJC004 | CENTRIFUGA ALTA VELOCIDAD 2718 | 1 unidad | 1699,17 € | Centrífugas |  | AUXILAB
| GJC006 | CENTRIFUGA PARA MICROTUBOS HIFUGE-GJ6 | 1 unidad | 760,67 € | Centrífugas |  | AUXILAB
| GJC007 | MICROCENTRÍFUGA DE ALTA VELOCIDAD D3024 | 1 unidad | 1240,00 € | Centrífugas |  | AUXILAB
| GJF002 | CENTRIFUGA ALTA VELOCIDAD REFRIGERADA RS-1524 | 1 unidad | 3440,00 € | Centrífugas |  | AUXILAB
| GJK006 | CABEZAL 24 MICROTUBOS 0.2 ML | 1 unidad | 126,29 € | Centrífugas |  | AUXILAB
| GJK007 | CABEZAL 24 MICROTUBOS 0.5 ML 2718 | 1 unidad | 153,92 € | Centrífugas |  | AUXILAB
| GJK008 | CABEZAL 24 MICROTUBOS 1.5/2 ML | 1 unidad | 192,40 € | Centrífugas |  | AUXILAB
| GJK009 | CABEZAL 12 TUBOS 12X75 MM 2718 | 1 unidad | 321,89 € | Centrífugas |  | AUXILAB
| GJK010 | CABEZAL 36 TUBOS MICROHEMATOCRITO 2718 | 1 unidad | 424,74 € | Centrífugas |  | AUXILAB
| GJK011 | CABEZAL 8 TUBOS 5 ML PARA 2816 | 1 unidad | 308,51 € | Centrífugas |  | AUXILAB
| GJK012 | CABEZAL 18x5ml PARA CENTRIFUGA RS-1524 y D3024 | 1 unidad | 228,00 € | Centrífugas |  | AUXILAB
| GJK013 | CABEZAL 12x5ml PARA CENTRIFUGA RS-1524 y D3024 | 1 unidad | 228,00 € | Centrífugas |  | AUXILAB
| GJK014 | CABEZAL 24x1,5/2ml PARA CENTRIFUGA RS-1524 | 1 unidad | 228,00 € | Centrífugas |  | AUXILAB
| GJK015 | CABEZAL 36x0,5ml PARA CENTRIFUGA RS-1524 y D3024 | 1 unidad | 228,00 € | Centrífugas |  | AUXILAB
| GJK016 | CABEZAL 4x PCR 8x0,2ml PARA CENTRIFUGA RS-1524 y D3024 | 1 unidad | 585,00 € | Centrífugas |  | AUXILAB
| GJM002 | ADAPTADOR MICROTUBOS de 0.2 ML, HIFUGE-GJ06 y GJK014 | 1 unidad | 2,50 € | Centrífugas |  | AUXILAB
| GJM003 | ADAPTADOR MICROTUBOS de 0.5 ML, HIFUGE-GJ06 y GJK014 | 1 unidad | 2,50 € | Centrífugas |  | AUXILAB
| GJM004 | ADAPTADOR MICROTUBOS de 2 ml a 0,2mL P/ CABEZAL GJK015 c/36 | 1 unidad | 67,00 € | Centrífugas |  | AUXILAB
| GLC001 | CENTRIFUGA MEDIBAS+ MOD. 2741 | 1 unidad | 2137,00 € | Centrífugas |  | AUXILAB
| GLC002 | CENTRIFUGA DIGITAL RS-0424 | 1 unidad | 1015,38 € | Centrífugas |  | AUXILAB
| GLC003 | CENTRIFUGA DE ALTA VELOCIDAD MODELO 2811 | 1 unidad | 2210,00 € | Centrífugas |  | AUXILAB
| GLC004 | CENTRIFUGA ANGULAR DIGITAL 12X15 ML, FUGELAB-GB10 | 1 unidad | 732,00 € | Centrífugas |  | AUXILAB
| GLC005 | CENTRIFUGA ALTA VELOCIDAD MODELO 2624/2 | 1 unidad | 1450,00 € | Centrífugas |  | AUXILAB
| GLC006 | CENTRIFUGA DE BAJA VELOCIDAD MODELO 2831 | 1 unidad | 1450,00 € | Centrífugas |  | AUXILAB
| GLC007 | CENTRIFUGA DIGITAL DM0636 | 1 unidad | 2320,00 € | Centrífugas |  | AUXILAB
| GLC008 | CENTRIFUGA MEDIBAS+ MOD. 2742 (50, 15, 7 mL) | 1 unidad | 2137,00 € | Centrífugas |  | AUXILAB
| GLF002 | CENTRIFUGA REFRIGERADA DE ALTA VELOCIDAD MODELO 2821R | 1 unidad | 3985,00 € | Centrífugas |  | AUXILAB
| GLF003 | CENTRIFUGA REFRIGERADA DE ALTA VELOCIDAD MODELO 2811R | 1 unidad | 4390,00 € | Centrífugas |  | AUXILAB
| GLH001 | CABEZAL 12 MICROTUBOS 2/1.5 ML, MOD. 2850 | 1 unidad | 177,00 € | Centrífugas |  | AUXILAB
| GLH003 | CABEZAL 36 MICROTUBOS 0.5 ML, MOD. 2850 | 1 unidad | 297,16 € | Centrífugas |  | AUXILAB
| GLH004 | CABEZAL 10 TUBOS 5 ML, MOD. 2850 | 1 unidad | 325,39 € | Centrífugas |  | AUXILAB
| GLH005 | CABEZAL 12 TUBOS 10 ML, MOD. 2850 | 1 unidad | 397,67 € | Centrífugas |  | AUXILAB
| GLH006 | CABEZAL 6 TUBOS 50 ML, MOD. 2850 | 1 unidad | 674,75 € | Centrífugas |  | AUXILAB
| GLH007 | CABEZAL 4 TUBOS 100 ML, MOD. 2850 | 1 unidad | 632,04 € | Centrífugas |  | AUXILAB
| GLH008 | CABEZAL OSCILANTE 4x50 ml PARA CENTRIFUGA MODELO RS-0424 | 1 unidad | 500,00 € | Centrífugas |  | AUXILAB
| GLH009 | CABEZAL OSCILANTE 6x15 ml PARA CENTRIFUGA MODELO RS-0424 | 1 unidad | 436,00 € | Centrífugas |  | AUXILAB
| GLH010 | CABEZAL ANGULAR 24x15 ml PARA CENTRIFUGA MODELO RS-0424 | 1 unidad | 436,00 € | Centrífugas |  | AUXILAB
| GLH011 | CABEZAL ANGULAR 8x15ml/12x10ml PARA CENTRIFUGA MODELO RS-0424 | 1 unidad | 195,00 € | Centrífugas |  | AUXILAB
| GLH012 | CABEZAL ANGULAR 8x15ml PARA CENTRIFUGA MODELO RS-0424 | 1 unidad | 200,00 € | Centrífugas |  | AUXILAB
| GLH013 | CABEZAL OSCILANTE | 1 unidad | 346,25 € | Centrífugas |  | AUXILAB
| GLH014 | CABEZAL ANGULAR PARA 24 TUBOS DE 15mL | 1 unidad | 531,54 € | Centrífugas |  | AUXILAB
| GLH015 | CABEZAL ANGULAR PARA 30 TUBOS DE 15mL | 1 unidad | 916,00 € | Centrífugas |  | AUXILAB
| GLH016 | CABEZAL ANGULAR PARA 12 TUBOS DE 20mL | 1 unidad | 423,07 € | Centrífugas |  | AUXILAB
| GLH017 | CABEZAL ANGULAR PARA 6 TUBOS DE 50mL | 1 unidad | 505,00 € | Centrífugas |  | AUXILAB
| GLH018 | CABEZAL PARA MICROPLACAS | 1 unidad | 589,74 € | Centrífugas |  | AUXILAB
| GLH019 | Rotor oscilante de acero inoxidable, 4 posiciones | 1 unidad | 440,00 € | Centrífugas |  | AUXILAB
| GLH020 | Rotor ángulo fijo de aluminio para 6 tubos de 15 ml / 6 tubos de 50 ml | 1 unidad | 813,33 € | Centrífugas |  | AUXILAB
| GLH021 | Rotor de ángulo fijo de aluminio para 12 tiras PCR de 8 tubos | 1 unidad | 586,67 € | Centrífugas |  | AUXILAB
| GLH022 | Rotor de ángulo fijo de aluminio para 30 tubos de 1,5/2 ml | 1 unidad | 560,00 € | Centrífugas |  | AUXILAB
| GLH023 | Rotor de ángulo fijo de aluminio para 60 tubos de 1,5/2 ml | 1 unidad | 653,33 € | Centrífugas |  | AUXILAB
| GLH024 | Rotor de ángulo fijo de aluminio para 18 tubos de 5 ml | 1 unidad | 540,00 € | Centrífugas |  | AUXILAB
| GLH025 | Rotor de ángulo fijo de aluminio para 8 tubos de 50 ml o 16 tubos de 15 ml | 1 unidad | 653,33 € | Centrífugas |  | AUXILAB
| GLK001 | TUBO PLASTICO 100 ML P/MEDIBAS+ Y MULTIBAS+ | 1 unidad | 3,25 € | Centrífugas |  | AUXILAB
| GLK002 | JUEGO DE PORTATUBOS PARA MEDIBAS+, 16x15 mL | 1 unidad | 466,00 € | Centrífugas |  | AUXILAB
| GLK005 | PORTATUBOS PARA 24 TUBOS DE 5ML | 1 unidad | 252,00 € | Centrífugas |  | AUXILAB
| GLK006 | CABEZAL ANGULAR PARA 12 TUBOS DE 15ML | 1 unidad | 490,00 € | Centrífugas |  | AUXILAB
| GLK007 | CABEZAL ANGULAR PARA 8 TUBOS DE 50ML | 1 unidad | 700,00 € | Centrífugas |  | AUXILAB
| GLK008 | CABEZAL ANGULAR PARA 30 TUBOS DE 15ML | 1 unidad | 899,00 € | Centrífugas |  | AUXILAB
| GLK009 | CONTERA PARA TUBOS DE 3ML | 1 unidad | 2,71 € | Centrífugas |  | AUXILAB
| GLK010 | ADAPTADOR PARA TUBOS DE 5ML PARA CABEZAL ANGULAR | 1 unidad | 5,41 € | Centrífugas |  | AUXILAB
| GLK011 | ADAPTADOR PARA TUBOS DE 8 mL | 1 unidad | 5,41 € | Centrífugas |  | AUXILAB
| GLK012 | CONTERA PARA TUBO 15mL DE FONDO CÓNICO pack 4 | 1 unidad | 8,46 € | Centrífugas |  | AUXILAB
| GLK013 | CONTERA PARA TUBO 50mL DE FONDO CÓNICO | 1 unidad | 2,71 € | Centrífugas |  | AUXILAB
| GLK014 | CABEZAL OSCILANTE ESTANDAR PARA MEDIBAS+ | 1 unidad | 320,00 € | Centrífugas |  | AUXILAB
| GLK015 | ADAPTADOR PARA TUBOS DE 15ML PARA CABEZAL ANGULAR | 1 unidad | 9,00 € | Centrífugas |  | AUXILAB
| GLK016 | CABEZAL ANGULAR PARA 24 TUBOS DE 1,5/2 mL | 1 unidad | 540,00 € | Centrífugas |  | AUXILAB
| GLK017 | CABEZAL ANGULAR PARA 24 CAPILARES MICROHEMATOCRITO | 1 unidad | 510,00 € | Centrífugas |  | AUXILAB
| GLK018 | CABEZAL ANGULAR PARA 10 TUBOS DE 5ML | 1 unidad | 595,47 € | Centrífugas |  | AUXILAB
| GLK019 | CABEZAL ANGULAR PARA 4 TIRAS PCR DE 0.2ML | 1 unidad | 974,40 € | Centrífugas |  | AUXILAB
| GLK020 | CABEZAL ANGULAR PARA 36 MICROTUBOS DE 0.5ML | 1 unidad | 784,93 € | Centrífugas |  | AUXILAB
| GLK021 | CABEZAL ANGULAR PARA 12 MICROTUBOS DE 1.5/2ML | 1 unidad | 460,13 € | Centrífugas |  | AUXILAB
| GLK022 | CABEZAL ANGULAR PARA 12 TUBOS DE 5ML | 1 unidad | 703,73 € | Centrífugas |  | AUXILAB
| GLK023 | CABEZAL ANGULAR PARA 12 TUBOS DE 10ML | 1 unidad | 924,43 € | Centrífugas |  | AUXILAB
| GLK024 | CABEZAL ANGULAR PARA 8 TUBOS DE 15 mL | 1 unidad | 924,43 € | Centrífugas |  | AUXILAB
| GLK025 | CABEZAL ANGULAR PARA 6 TUBOS DE 50 mL | 1 unidad | 1299,20 € | Centrífugas |  | AUXILAB
| GLK026 | CABEZAL ANGULAR PARA 4 TUBOS DE 100ML | 1 unidad | 1299,20 € | Centrífugas |  | AUXILAB
| GLK027 | CABEZAL ANGULAR PARA 24 TUBOS DE 1,5/2ML | 1 unidad | 431,00 € | Centrífugas |  | AUXILAB
| GLK028 | CABEZAL ANGULAR PARA 4 TIRAS PCR DE 0.2ML | 1 unidad | 974,40 € | Centrífugas |  | AUXILAB
| GLK029 | CABEZAL ANGULAR PARA 36 MICROTUBOS DE 0.5ML | 1 unidad | 784,93 € | Centrífugas |  | AUXILAB
| GLK030 | CABEZAL ANGULAR PARA 12 TUBOS DE 15ML | 1 unidad | 568,40 € | Centrífugas |  | AUXILAB
| GLK031 | CABEZAL ANGULAR PARA 8 TUBOS DE 50ML | 1 unidad | 568,40 € | Centrífugas |  | AUXILAB
| GLK032 | CABEZAL ANGULAR PARA 12 MICROTUBOS DE 1.5/2ML | 1 unidad | 467,00 € | Centrífugas |  | AUXILAB
| GLK033 | CABEZAL ANGULAR PARA 24 TUBOS DE 1.5/2ML | 1 unidad | 515,00 € | Centrífugas |  | AUXILAB
| GLK034 | CABEZAL ANGULAR PARA 36 MICROTUBOS DE 0.5ML | 1 unidad | 784,93 € | Centrífugas |  | AUXILAB
| GLK035 | CABEZAL ANGULAR PARA 4 TIRAS PCR DE 0.2ML | 1 unidad | 974,40 € | Centrífugas |  | AUXILAB
| GLK036 | CABEZAL ANGULAR PARA 12 TUBOS DE 5ML | 1 unidad | 703,73 € | Centrífugas |  | AUXILAB
| GLK037 | CABEZAL ANGULAR PARA 12 TUBOS DE 10ML | 1 unidad | 929,93 € | Centrífugas |  | AUXILAB
| GLK038 | CABEZAL ANGULAR PARA 8 TUBOS DE 15ML | 1 unidad | 929,93 € | Centrífugas |  | AUXILAB
| GLK039 | CABEZAL ANGULAR PARA 6 TUBOS DE 50ML | 1 unidad | 1306,93 € | Centrífugas |  | AUXILAB
| GLK040 | CABEZAL ANGULAR PARA 4 TUBOS DE 100ML | 1 unidad | 1306,93 € | Centrífugas |  | AUXILAB
| GLK041 | CABEZAL ANGULAR PARA 12 TUBOS DE 15mL | 1 unidad | 423,07 € | Centrífugas |  | AUXILAB
| GLK042 | CABEZAL ANGULAR PARA 36 TUBOS DE 1,5/2mL | 1 unidad | 864,29 € | Centrífugas |  | AUXILAB
| GLK043 | JUEGO DE PORTATUBOS 4x100mL | 1 unidad | 327,28 € | Centrífugas |  | AUXILAB
| GLK044 | JUEGO DE PORTATUBOS 4x50mL | 1 unidad | 327,28 € | Centrífugas |  | AUXILAB
| GLK045 | JUEGO DE PORTATUBOS 8x15mL | 1 unidad | 266,31 € | Centrífugas |  | AUXILAB
| GLK046 | Soportes y adaptadores para 36 tubos de 3-7 ml | 1 unidad | 222,00 € | Centrífugas |  | AUXILAB
| GLK047 | Soportes y adaptadores para 16 tubos de 10 - 15 ml | 1 unidad | 200,00 € | Centrífugas |  | AUXILAB
| GLK048 | Soportes y adaptadores para 8 tubos de 50 ml | 1 unidad | 200,00 € | Centrífugas |  | AUXILAB
| GLK049 | Soportes y adaptadores para 4 tubos de 100mL | 1 unidad | 211,12 € | Centrífugas |  | AUXILAB
| GLL001 | TARJETA PARA LECTURA DE CAPILARES MICROHEMATOCRITO | 1 unidad | 9,50 € | Centrífugas |  | AUXILAB
| GNC001 | Centrífuga Multibas+ mod.2751 | 1 unidad | 2750,00 € | Centrífugas |  | AUXILAB
| GNC002 | CENTRIFUGA HiCap+ DE ALTA CAPACIDAD Y BAJA VELOCIDAD, MODELO 2761, ROTOR 250 mL | 1 unidad | 3000,00 € | Centrífugas |  | AUXILAB
| GNC003 | CENTRIFUGA DE ALTA CAPACIDAD Y BAJA VELOCIDAD HiCap+ MODELO 2761, ROTOR 500 mL | 1 unidad | 3000,00 € | Centrífugas |  | AUXILAB
| GNC004 | CENTRIFUGA DE ALTA CAPACIDAD Y BAJA VELOCIDAD HiCap+, MODELO 2765 | 1 unidad | 3350,00 € | Centrífugas |  | AUXILAB
| GNF001 | CENTRIFUGA REFRIGERADA DE BAJA VELOCIDAD MEDIBAS+ MODELO 2741R | 1 unidad | 3800,00 € | Centrífugas |  | AUXILAB
| GNF002 | CENTRIFUGA REFRIGERADA DE BAJA VELOCIDAD MULTIBAS+ MODELO 2751R | 1 unidad | 4450,00 € | Centrífugas |  | AUXILAB
| GNF003 | CENTRIFUGA REFRIGERADA DE ALTA CAPACIDAD Y BAJA VELOCIDAD HiCap+ MODELO 2761R, ROTOR 250 ml | 1 unidad | 5150,00 € | Centrífugas |  | AUXILAB
| GNF004 | CENTRIFUGA REFRIGERADA DE ALTA CAPACIDAD Y ALTA VELOCIDAD MODELO 2771R | 1 unidad | 7200,00 € | Centrífugas |  | AUXILAB
| GNF005 | CENTRIFUGA REFRIGERADA DE ALTA CAPACIDAD Y BAJA VELOCIDAD HiCap+ MODELO 2761R, ROTOR 500 ML | 1 unidad | 5150,00 € | Centrífugas |  | AUXILAB
| GNM001 | CABEZAL OSCILANTE PARA MEDIBAS+ REFRIGERADA MODELO 2741R | 1 unidad | 320,02 € | Centrífugas |  | AUXILAB
| GNM002 | CABEZAL ANGULAR 12 TUBOS DE 15mL PARA MEDIBAS+ REFRIGERADA | 1 unidad | 515,28 € | Centrífugas |  | AUXILAB
| GNM003 | CABEZAL ANGULAR 8 TUBOS DE 50mL PARA MEDIBAS+ REFRIGERADA | 1 unidad | 569,52 € | Centrífugas |  | AUXILAB
| GNM004 | CABEZAL OSCILANTE PARA MULTIBAS+ REFRIGERADA MODELO 2751R | 1 unidad | 366,12 € | Centrífugas |  | AUXILAB
| GNM005 | CABEZAL ANGULAR 12 TUBOS DE 15mL PARA MULTIBAS+ REFRIGERADA | 1 unidad | 569,52 € | Centrífugas |  | AUXILAB
| GNM006 | CABEZAL ANGULAR 8 TUBOS DE 50mL PARA MULTIBAS+ REFRIGERADA | 1 unidad | 569,52 € | Centrífugas |  | AUXILAB
| GNM007 | CABEZAL ANGULAR 30 TUBOS DE 15mL PARA MULTIBAS+ REFRIGERADA | 1 unidad | 976,32 € | Centrífugas |  | AUXILAB
| GNM008 | CABEZAL ANGULAR 12 TUBOS DE 15mL PARA CENTRIFUGAS HiCap+ | 1 unidad | 592,31 € | Centrífugas |  | AUXILAB
| GNM009 | CABEZAL OSCILANTE No. 1 PARA CENTRIFUGA 2765 | 1 unidad | 648,02 € | Centrífugas |  | AUXILAB
| GNM010 | CABEZAL OSCILANTE No. 2 PARA CENTRIFUGA 2765 | 1 unidad | 660,48 € | Centrífugas |  | AUXILAB
| GNM011 | CABEZAL PARA MICROPLACAS CENTRIFUGA 2765 | 1 unidad | 1296,05 € | Centrífugas |  | AUXILAB
| GNM012 | CABEZAL ANGULAR 15 mL x 12 PARA CENTRIFUGA 2765 | 1 unidad | 523,40 € | Centrífugas |  | AUXILAB
| GNM013 | CABEZAL ANGULAR 15 mL x 24 PARA CENTRIFUGA 2765 | 1 unidad | 623,10 € | Centrífugas |  | AUXILAB
| GNM014 | CABEZAL ANGULAR 50 mL x 8 PARA CENTRIFUGA 2765 | 1 unidad | 523,40 € | Centrífugas |  | AUXILAB
| GNP001 | FRASCO C/TAPÓN PP P/MULTIBAS+, 250 ML | 1 unidad | 0,69 € | Centrífugas |  | AUXILAB
| GNP003 | JUEGO PORTATUBOS 4X100 ML P/ MEDIBAS + Y MULTIBAS+ | 1 unidad | 499,00 € | Centrífugas |  | AUXILAB
| GNP004 | JUEGO PORTATUBOS 4X50 ML P/MULTIBAS+ | 1 unidad | 425,00 € | Centrífugas |  | AUXILAB
| GNP005 | JUEGO PORTATUBOS 8X50 ML PARA MEDIBAS+ y MULTIBAS+ | 1 unidad | 485,00 € | Centrífugas |  | AUXILAB
| GNP006 | JUEGO PORTATUBOS 24X15 ML P/MULTIBAS+ | 1 unidad | 525,00 € | Centrífugas |  | AUXILAB
| GNP007 | JUEGO PORTATUBOS 32X15 ML P/MULTIBAS+ | 1 unidad | 615,00 € | Centrífugas |  | AUXILAB
| GNP008 | JUEGO PORTATUBOS 48 TUBOS DE 13x100 MM P/MULTIBAS+ | 1 unidad | 1250,00 € | Centrífugas |  | AUXILAB
| GNP009 | JUEGO PORTATUBOS 72 TUBOS DE 13x75 mm P/MULTIBAS+ | 1 unidad | 1375,00 € | Centrífugas |  | AUXILAB
| GNP010 | CABEZAL 8 MICROPLACAS PARA MULTIBAS+ | 1 unidad | 1085,00 € | Centrífugas |  | AUXILAB
| GNP011 | CABEZAL OSCILANTE ESTANDAR P/MULTIBAS+ | 1 unidad | 356,00 € | Centrífugas |  | AUXILAB
| GNP012 | JUEGO ADAPTADORES 4X25 ML PARA MEDIBAS+ y MULTIBAS+ | 1 unidad | 200,00 € | Centrífugas |  | AUXILAB
| GNP013 | PORTATUBOS 50MLX8+15MLX8 PARA VASO GNP020 | 1 unidad | 395,00 € | Centrífugas |  | AUXILAB
| GNP014 | CABEZAL 8 MICROPLACAS PARA MULTIBAS+ REFRIGERADA | 1 unidad | 893,20 € | Centrífugas |  | AUXILAB
| GNP015 | CABEZAL 8 MICROPLACAS PARA CENTRIFUGA REFRIGERADA MODELO 2771R | 1 unidad | 893,20 € | Centrífugas |  | AUXILAB
| GNP016 | CABEZAL 8 MICROPLACAS PARA MEDIBAS+ REFRIGERADA MODELO 2741R | 1 unidad | 839,07 € | Centrífugas |  | AUXILAB
| GNP017 | CABEZAL 8 MICROPLACAS PARA MEDIBAS+ (MODELOS 2741 Y 2742) | 1 unidad | 930,00 € | Centrífugas |  | AUXILAB
| GNP019 | CABEZAL OSCILANTE Nº1 PARA CENTRIFUGAS HICAP+ | 1 unidad | 699,00 € | Centrífugas |  | AUXILAB
| GNP020 | VASO CON TAPA BIOSEGURIDAD 250MLX4 PARA CABEZAL OSCILANTE Nº1 PARA CENTRIFUGAS HICAP+ | 1 unidad | 835,00 € | Centrífugas |  | AUXILAB
| GNP021 | PORTATUBOS 50MLX8+5MLX16 PARA VASO GNP020 | 1 unidad | 395,00 € | Centrífugas |  | AUXILAB
| GNP022 | PORTATUBOS PARA 28 TUBOS DE 15ML PARA VASO GNP020 | 1 unidad | 395,00 € | Centrífugas |  | AUXILAB
| GNP023 | PORTATUBOS PARA 4 TUBOS DE 100ML PARA VASO GNP020 | 1 unidad | 395,00 € | Centrífugas |  | AUXILAB
| GNP024 | PORTATUBOS PARA 40 TUBOS DE 5ML PARA VASO GNP020 | 1 unidad | 395,00 € | Centrífugas |  | AUXILAB
| GNP025 | CABEZAL OSCILANTE Nº2 PARA CENTRIFUGAS HICAP+ | 1 unidad | 900,00 € | Centrífugas |  | AUXILAB
| GNP026 | VASO 500MLX4 PARA CABEZAL OSCILANTE Nº2 PARA CENTRIFUGAS HICAP+ | 1 unidad | 1150,00 € | Centrífugas |  | AUXILAB
| GNP027 | PORTATUBOS 250MLX4 PARA VASO GNP026 | 1 unidad | 395,00 € | Centrífugas |  | AUXILAB
| GNP028 | PORTATUBOS 50mLx16 PARA VASO GNP026 | 1 unidad | 395,00 € | Centrífugas |  | AUXILAB
| GNP029 | PORTATUBOS 15MLX36 PARA VASO GNP026 | 1 unidad | 395,00 € | Centrífugas |  | AUXILAB
| GNP030 | PORTATUBOS 100MLX12 PARA VASO GNP026 | 1 unidad | 395,00 € | Centrífugas |  | AUXILAB
| GNP031 | PORTATUBOS 5MLX84 PARA VASO GNP026 | 1 unidad | 395,00 € | Centrífugas |  | AUXILAB
| GNP032 | CABEZAL OSCILANTE PARA 64 TUBOS DE 5ML | 1 unidad | 1250,00 € | Centrífugas |  | AUXILAB
| GNP034 | CABEZAL ANGULAR 8 TUBOS DE 50ML PARA CENTRIFUGAS Hicap+ | 1 unidad | 700,00 € | Centrífugas |  | AUXILAB
| GNP035 | CABEZAL OSCILANTE PARA MICROPLACAS | 1 unidad | 930,00 € | Centrífugas |  | AUXILAB
| GNP036 | CABEZAL OSCILANTE PARA CENTRÍFUGA MODELO 2771R | 1 unidad | 520,70 € | Centrífugas |  | AUXILAB
| GNP037 | VASO 250MLX4 PARA CABEZAL OSCILANTE PARA CENTRIFUGA MODELO 2771R | 1 unidad | 835,00 € | Centrífugas |  | AUXILAB
| GNP038 | PORTATUBOS 250MLX4 PARA VASO GNP037 | 1 unidad | 395,00 € | Centrífugas |  | AUXILAB
| GNP039 | PORTATUBOS 100MLX8 PARA VASO GNP037 | 1 unidad | 395,00 € | Centrífugas |  | AUXILAB
| GNP040 | PORTATUBOS 50MLX16 PARA VASO GNP037 | 1 unidad | 395,00 € | Centrífugas |  | AUXILAB
| GNP041 | PORTATUBOS 15MLX32 PARA VASO GNP037 | 1 unidad | 395,00 € | Centrífugas |  | AUXILAB
| GNP042 | PORTATUBOS 5MLX64 PARA VASO GNP037 | 1 unidad | 352,56 € | Centrífugas |  | AUXILAB
| GNP043 | PORTATUBOS 8/10MLX52 PARA VASO GNP037 | 1 unidad | 352,56 € | Centrífugas |  | AUXILAB
| GNP044 | PORTATUBOS PARA 28 TUBOS DE 16x100 mm PARA VASO GNP020 | 1 unidad | 324,65 € | Centrífugas |  | AUXILAB
| GNP045 | PORTATUBOS PARA 36 TUBOS DE 16x100 mm PARA VASO GNP026 | 1 unidad | 324,65 € | Centrífugas |  | AUXILAB
| GNP046 | PORTATUBOS 85 mLX12 PARA VASO GNP026 | 1 unidad | 324,65 € | Centrífugas |  | AUXILAB
| GNP047 | VASO 750 mL x 4 PARA CABEZAL OSCILANTE GNM009 | 1 unidad | 1495,43 € | Centrífugas |  | AUXILAB
| GNP048 | PORTATUBOS 500 mL x 4 PARA VASO GNP047 | 1 unidad | 324,02 € | Centrífugas |  | AUXILAB
| GNP049 | PORTATUBOS 250 mL x 4 + 5 mL x 40 PARA VASO GNP047 | 1 unidad | 324,02 € | Centrífugas |  | AUXILAB
| GNP050 | PORTATUBOS 100 mL x 16 PARA VASO GNP047 | 1 unidad | 324,02 € | Centrífugas |  | AUXILAB
| GNP051 | PORTATUBOS 50 mL x 28 PARA VASO GNP047 | 1 unidad | 324,02 € | Centrífugas |  | AUXILAB
| GNP052 | PORTATUBOS 15 mL x 56 PARA VASO GNP047 | 1 unidad | 324,02 € | Centrífugas |  | AUXILAB
| GNP053 | PORTATUBOS 5 mL x 104 PARA VASO GNP047 | 1 unidad | 324,02 € | Centrífugas |  | AUXILAB
| GNP054 | PORTATUBOS 500 mL x 4 PARA VASO GNP047 | 1 unidad | 324,02 € | Centrífugas |  | AUXILAB
| GNP055 | VASO 250 mL x 4 PARA CABEZAL OSCILANTE GNM010 | 1 unidad | 1296,05 € | Centrífugas |  | AUXILAB
| GNQ001 | FRASCO PP FONDO PLANO 250mL | 1 unidad | 9,75 € | Centrífugas |  | AUXILAB
| GNQ002 | FRASCO PP FONDO PLANO 500mL | 1 unidad | 13,00 € | Centrífugas |  | AUXILAB
| JBB001 | Estufa de cultivo 30 L, serie 636 PLUS | 1 unidad | 860,00 € | Calor/Frío |  | AUXILAB
| JBB002 | Estufa cultivos 45 L, Serie 636 Plus | 1 unidad | 885,00 € | Calor/Frío |  | AUXILAB
| JBB003 | Estufa cultivos 65 L, Serie 636 Plus | 1 unidad | 952,00 € | Calor/Frío |  | AUXILAB
| JBB003V | ESTUFA CULTIVOS 65 L, SERIE 636 PLUS, 110 V | 1 unidad | 750,00 € | Calor/Frío |  | AUXILAB
| JBB004 | Estufa cultivos 125 L, Serie 636 Plus | 1 unidad | 1120,00 € | Calor/Frío |  | AUXILAB
| JBB005 | Estufa cultivos 18 L, serie 636 Plus | 1 unidad | 610,00 € | Calor/Frío |  | AUXILAB
| JBB006 | INCUBADORA DE ALTA PRECISIÓN, 43L Mod.642 | 1 unidad | 888,52 € | Calor/Frío |  | AUXILAB
| JBB007 | INCUBADORA DE ALTA PRECISIÓN, 63L Mod.642 | 1 unidad | 939,47 € | Calor/Frío |  | AUXILAB
| JBB008 | INCUBADORA DE ALTA PRECISIÓN, 124L Mod.642 | 1 unidad | 1183,75 € | Calor/Frío |  | AUXILAB
| JBB020 | INCUBADORA DE CO2, MODELO R50, NAHITA | 1 unidad | 4995,00 € | Calor/Frío |  | AUXILAB
| JBB021 | INCUBADORA DE CO2, MODELO R150, NAHITA | 1 unidad | 6950,00 € | Calor/Frío |  | AUXILAB
| JBD001 | ESTUFA DESECACION 30 L, SERIE 631 PLUS | 1 unidad | 760,00 € | Calor/Frío |  | AUXILAB
| JBD002 | ESTUFA DESECACION 45 L, SERIE 631 PLUS | 1 unidad | 875,00 € | Calor/Frío |  | AUXILAB
| JBD003 | ESTUFA DESECACION 65 L, SERIE 631 PLUS | 1 unidad | 925,00 € | Calor/Frío |  | AUXILAB
| JBD004 | ESTUFA DESECACION 125 L, SERIE 631 PLUS | 1 unidad | 1125,00 € | Calor/Frío |  | AUXILAB
| JBD005 | ESTUFA AIRE FORZADO 30 L, SERIE 632 PLUS | 1 unidad | 770,00 € | Calor/Frío |  | AUXILAB
| JBD006 | ESTUFA AIRE FORZADO 45 L, SERIE 632 PLUS | 1 unidad | 890,00 € | Calor/Frío |  | AUXILAB
| JBD007 | ESTUFA AIRE FORZADO 65 L, SERIE 632 PLUS | 1 unidad | 985,00 € | Calor/Frío |  | AUXILAB
| JBD008 | ESTUFA AIRE FORZADO 125 L, SERIE 632 PLUS | 1 unidad | 1145,00 € | Calor/Frío |  | AUXILAB
| JBD009 | ESTUFA DESECACION 18 L, SERIE 631 PLUS | 1 unidad | 615,00 € | Calor/Frío |  | AUXILAB
| JBD010 | ESTUFA AIRE FORZADO 230 L, SERIE 632 PLUS | 1 unidad | 1400,00 € | Calor/Frío |  | AUXILAB
| JBG002 | BANDEJA 32X32 CM P/ESTUFA 45 L | 1 unidad | 5,91 € | Calor/Frío |  | AUXILAB
| JBG003 | BANDEJA 37X33 CM P/ESTUFA 65 L | 1 unidad | 8,71 € | Calor/Frío |  | AUXILAB
| JBG005 | GUIA SUJECION P/ESTUFA 30 L | 1 unidad | 2,21 € | Calor/Frío |  | AUXILAB
| JBG006 | GUIA SUJECION P/ESTUFAS 45 L Y 65 L | 1 unidad | 3,68 € | Calor/Frío |  | AUXILAB
| JBG008 | BANDEJA CON GUÍAS 28X28 CM P/ESTUFA 30 L | 1 unidad | 50,49 € | Calor/Frío |  | AUXILAB
| JBG009 | BANDEJA CON GUÍAS P/ESTUFA 45 L | 1 unidad | 59,67 € | Calor/Frío |  | AUXILAB
| JBG010 | BANDEJA CON GUÍAS P/ESTUFA 65 L | 1 unidad | 65,58 € | Calor/Frío |  | AUXILAB
| JBG011 | BANDEJA CON GUÍAS P/ESTUFA 125 L | 1 unidad | 82,62 € | Calor/Frío |  | AUXILAB
| JBG013 | BANDEJA CON GUÍAS P/ESTUFA 230 L | 1 unidad | 95,88 € | Calor/Frío |  | AUXILAB
| JBG014 | BANDEJA CON GUÍAS PARA ESTUFA 30 L, (new type) | 1 unidad | 48,96 € | Calor/Frío |  | AUXILAB
| JBG015 | BANDEJA CON GUÍAS PARA ESTUFA 45 L, (new type) | 1 unidad | 54,06 € | Calor/Frío |  | AUXILAB
| JBG016 | BANDEJA CON GUÍAS PARA ESTUFA 65 L, (new type) | 1 unidad | 60,18 € | Calor/Frío |  | AUXILAB
| JBG017 | BANDEJA CON GUÍAS PARA ESTUFA 125 L, (new type) | 1 unidad | 68,34 € | Calor/Frío |  | AUXILAB
| JBG018 | BANDEJA CON GUÍAS PARA ESTUFA 230 L, (new type) | 1 unidad | 95,88 € | Calor/Frío |  | AUXILAB
| JBG019 | BANDEJA PARA ESTUFA MODELO 642 DE 43L | 1 unidad | 54,06 € | Calor/Frío |  | AUXILAB
| JBG020 | BANDEJA PARA ESTUFA MODELO 642 DE 63L | 1 unidad | 60,18 € | Calor/Frío |  | AUXILAB
| JBG021 | BANDEJA PARA ESTUFA MODELO 642 DE 124L | 1 unidad | 68,34 € | Calor/Frío |  | AUXILAB
| JBJ004 | INCUBADORA REFRIGERADA BIOQUIMICA, 70L Mod.640 | 1 unidad | 1349,52 € | Calor/Frío |  | AUXILAB
| JBJ005 | INCUBADORA REFRIGERADA BIOQUIMICA, 150L Mod.640 | 1 unidad | 1629,75 € | Calor/Frío |  | AUXILAB
| JBJ022 | BANDEJA CON GUÍAS P/ESTUFA REFRIGERADA 70L (JBJ004) | 1 unidad | 62,00 € | Calor/Frío |  | AUXILAB
| JBJ023 | BANDEJA CON GUÍAS P/ESTUFA REFRIGERADA 150L (JBJ005) | 1 unidad | 67,00 € | Calor/Frío |  | AUXILAB
| JBM001 | BANDEJA 31X36 CM P/ESTUFA REFRIGERADA 70 L | 1 unidad | 8,57 € | Calor/Frío |  | AUXILAB
| JBM002 | BANDEJA 44X36 CM P/ESTUFA REFRIGERADA 150 L | 1 unidad | 37,09 € | Calor/Frío |  | AUXILAB
| JBM003 | BANDEJA 45X46 CM P/ESTUFA REFRIGERADA 250 L | 1 unidad | 41,32 € | Calor/Frío |  | AUXILAB
| JBM004 | JUEGO GUIAS SUJECION P/ESTUFA REFRIGERADA 70 L | 1 unidad | 6,80 € | Calor/Frío |  | AUXILAB
| JBM005 | JUEGO GUIAS SUJECION P/ESTUFA REFRIGERADA 150 L | 1 unidad | 7,50 € | Calor/Frío |  | AUXILAB
| JBM006 | JUEGO GUIAS SUJECION P/ESTUFA REFRIGERADA 250 L | 1 unidad | 9,25 € | Calor/Frío |  | AUXILAB
| JBN001 | ESTUFA DE VACÍO, 25 L | 1 unidad | 905,69 € | Calor/Frío |  | AUXILAB
| JBN002 | ESTUFA DE VACÍO, 53 L | 1 unidad | 1185,00 € | Calor/Frío |  | AUXILAB
| JBP001 | HORNO MUFLA DIGITAL 3,6 L, 1100ºC | 1 unidad | 2601,00 € | Calor/Frío |  | AUXILAB
| JBP002 | HORNO MUFLA DIGITAL 6 L, 1100ºC | 1 unidad | 2441,25 € | Calor/Frío |  | AUXILAB
| JBP003 | HORNO MUFLA DIGITAL 7.6 L, 1100ºC | 1 unidad | 2830,50 € | Calor/Frío |  | AUXILAB
| JBP004 | HORNO MUFLA DIGITAL 12 L, 1100ºC | 1 unidad | 3213,00 € | Calor/Frío |  | AUXILAB
| JBP005 | HORNO MUFLA DIGITAL 18 L, 1100ºC | 1 unidad | 3697,50 € | Calor/Frío |  | AUXILAB
| JBP006 | HORNO MUFLA DIGITAL 30L, 1300ºC | 1 unidad | 9818,52 € | Calor/Frío |  | AUXILAB
| JBR001 | PROGRAMADOR DE RAMPAS, 8 SEGMENTOS | 1 unidad | 1173,00 € | Calor/Frío |  | AUXILAB
| JBR003 | CHIMENEA EXTRACTORA DE HUMOS CH | 1 unidad | 399,51 € | Calor/Frío |  | AUXILAB
| JBR004 | CHIMENEA FORZADA EXTRACTORA DE HUMOS | 1 unidad | 1404,54 € | Calor/Frío |  | AUXILAB
| JBR005 | BANDEJA CERÁMICA SOLERA P/JBP001 | 1 unidad | 296,51 € | Calor/Frío |  | AUXILAB
| JBR006 | BANDEJA ACERO REFRACTARIO INCOTEL P/JBP001 | 1 unidad | 444,25 € | Calor/Frío |  | AUXILAB
| JBR007 | BANDEJA CERÁMICA SOLERA P/JBP002 | 1 unidad | 515,00 € | Calor/Frío |  | AUXILAB
| JBR008 | BANDEJA ACERO REFRACTARIO INCOTEL P/JBP002 | 1 unidad | 415,12 € | Calor/Frío |  | AUXILAB
| JBR009 | BANDEJA CERÁMICA SOLERA P/JBP003 | 1 unidad | 405,76 € | Calor/Frío |  | AUXILAB
| JBR011 | BANDEJA CERÁMICA SOLERA P/JBP004 | 1 unidad | 405,76 € | Calor/Frío |  | AUXILAB
| JBR013 | BANDEJA CERÁMICA SOLERA PARA JBP005 | 1 unidad | 405,76 € | Calor/Frío |  | AUXILAB
| JBR016 | SOPORTE PIE MOVIL PARA MUFLA | 1 unidad | 1202,70 € | Calor/Frío |  | AUXILAB
| JBS001 | BANDEJA PARA ESTUFA DE VACÏO JBN002 | 1 unidad | 148,65 € | Calor/Frío |  | AUXILAB
| JBS002 | BANDEJA PARA ESTUFA DE VACÏO JBN001 | 1 unidad | 148,65 € | Calor/Frío |  | AUXILAB
| JDB001 | BAÑO P/EDUCACION 3.5L, MOD. RS 3.5 | 1 unidad | 415,00 € | Calor/Frío |  | AUXILAB
| JDD001 | Baño maría digital 3 L | 1 unidad | 210,00 € | Calor/Frío |  | AUXILAB
| JDD002 | Baño María digital 5L 2 plazas | 1 unidad | 250,00 € | Calor/Frío |  | AUXILAB
| JDD002V | BAÑO MARIA DIGITAL 6 LITROS 2 PLAZAS, 110 V | 1 unidad | 250,00 € | Calor/Frío |  | AUXILAB
| JDD003 | Baño María digital 12L 4 plazas | 1 unidad | 305,00 € | Calor/Frío |  | AUXILAB
| JDD004 | Baño maría digital 19 litros, 6 plazas | 1 unidad | 380,00 € | Calor/Frío |  | AUXILAB
| JDD005 | BAÑO ACEITE DIGITAL, 2.5 L | 1 unidad | 469,20 € | Calor/Frío |  | AUXILAB
| JDD006 | BAÑO ACEITE DIGITAL, 5 L | 1 unidad | 513,06 € | Calor/Frío |  | AUXILAB
| JDD010 | BAÑO CON AGITADOR MAGNÉTICO, 3 L | 1 unidad | 405,00 € | Calor/Frío |  | AUXILAB
| JDD011 | BAÑO CON AGITADOR MAGNÉTICO, 5 L | 1 unidad | 525,00 € | Calor/Frío |  | AUXILAB
| JDD539 | BAÑO TERMOSTÁTICO ENOLOGIA | 1 unidad | 5033,28 € | Calor/Frío |  | AUXILAB
| JDJ003 | BAÑO DE AGUA DE 10L TERMOSTATICO CON RECIRCULACION, 100ºC, SERIE CS | 1 unidad | 885,35 € | Calor/Frío |  | AUXILAB
| JDS001 | MINI BAÑO BLOQUE METALICO, MINI T | 1 unidad | 466,14 € | Calor/Frío |  | AUXILAB
| JDS002 | BAÑO BLOQUE METALICO 603/3 | 1 unidad | 776,48 € | Calor/Frío |  | AUXILAB
| JDS003 | Baño bloque metálico 603/10 | 1 unidad | 838,59 € | Calor/Frío |  | AUXILAB
| JDS004 | Baño bloque metálico refrigerado 603/20 | 1 unidad | 1783,25 € | Calor/Frío |  | AUXILAB
| JDS005 | BAÑO BLOQUE METALICO C/AGITACION 603/100 | 1 unidad | 1250,00 € | Calor/Frío |  | AUXILAB
| JDS007 | BAÑO DE BLOQUE RS-120S | 1 unidad | 401,88 € | Calor/Frío |  | AUXILAB
| JDS008 | BAÑO DE BLOQUE HM100-Pro | 1 unidad | 1151,85 € | Calor/Frío |  | AUXILAB
| JDS009 | BAÑO DE BLOQUE HC110-Pro | 1 unidad | 1166,67 € | Calor/Frío |  | AUXILAB
| JDS010 | BAÑO DE BLOQUE METÁLICO MODELO 705 | 1 unidad | 365,49 € | Calor/Frío |  | AUXILAB
| JDS011 | BAÑO DE BLOQUE HCM100-Pro | 1 unidad | 1400,00 € | Calor/Frío |  | AUXILAB
| JDV001 | BLOQUE METALICO 40x0.2 ML P/MINI T | 1 unidad | 148,00 € | Calor/Frío |  | AUXILAB
| JDV002 | BLOQUE METALICO 24x0.5 ML P/MINI T | 1 unidad | 148,00 € | Calor/Frío |  | AUXILAB
| JDV003 | BLOQUE METALICO 15x1.5 ML P/MINI T | 1 unidad | 144,00 € | Calor/Frío |  | AUXILAB
| JDV004 | BLOQUE METALICO 15x2 ML P/MINI T | 1 unidad | 144,00 € | Calor/Frío |  | AUXILAB
| JDV005 | BLOQUE METALICO 8 CUBETAS 12.5X12.5 MM P/MINI T | 1 unidad | 148,00 € | Calor/Frío |  | AUXILAB
| JDV006 | BLOQUE METALICO 4x15 ML P/MINI T | 1 unidad | 148,00 € | Calor/Frío |  | AUXILAB
| JDV007 | BLOQUE METALICO 2x50 ML P/MINI T | 1 unidad | 144,00 € | Calor/Frío |  | AUXILAB
| JDV008 | Bloque metálico 96x0.2 mL | 1 unidad | 224,00 € | Calor/Frío |  | AUXILAB
| JDV009 | Bloque metálico 54x0.5 mL | 1 unidad | 224,00 € | Calor/Frío |  | AUXILAB
| JDV010 | Bloque metálico 35x1.5 mL | 1 unidad | 205,00 € | Calor/Frío |  | AUXILAB
| JDV011 | Bloque metálico 35x2 mL | 1 unidad | 205,00 € | Calor/Frío |  | AUXILAB
| JDV012 | BLOQUE METALICO 96x0.2 ML | 1 unidad | 197,00 € | Calor/Frío |  | AUXILAB
| JDV013 | BLOQUE METALICO 29x0.5 ML + 32x1.5 ML | 1 unidad | 258,83 € | Calor/Frío |  | AUXILAB
| JDV014 | BLOQUE METALICO 61x0.5 ML | 1 unidad | 197,00 € | Calor/Frío |  | AUXILAB
| JDV015 | BLOQUE METALICO 41x1.5 ML | 1 unidad | 199,96 € | Calor/Frío |  | AUXILAB
| JDV016 | BLOQUE METALICO 28x12 MM Ø | 1 unidad | 197,00 € | Calor/Frío |  | AUXILAB
| JDV017 | BLOQUE 54x0,2mL | 1 unidad | 145,00 € | Calor/Frío |  | AUXILAB
| JDV018 | BLOQUE 40x0,5mL | 1 unidad | 145,00 € | Calor/Frío |  | AUXILAB
| JDV019 | BLOQUE 40x1,5mL | 1 unidad | 145,00 € | Calor/Frío |  | AUXILAB
| JDV020 | BLOQUE 40x2mL | 1 unidad | 145,00 € | Calor/Frío |  | AUXILAB
| JDV021 | BLOQUE 28x5/15mL | 1 unidad | 145,00 € | Calor/Frío |  | AUXILAB
| JDV022 | BLOQUE 8x50mL | 1 unidad | 145,00 € | Calor/Frío |  | AUXILAB
| JDV023 | BLOQUE PARA MICROPLACA 96/384 | 1 unidad | 145,00 € | Calor/Frío |  | AUXILAB
| JDV024 | BLOQUE 0,2mL, 0,5mL, 1,5/2mL, 18 ORIFICIOS DE CADA VOLUMEN | 1 unidad | 145,00 € | Calor/Frío |  | AUXILAB
| JDV032 | BLOQUE 24x0,5mL | 1 unidad | 178,61 € | Calor/Frío |  | AUXILAB
| JDV033 | BLOQUE 24x2mL | 1 unidad | 178,61 € | Calor/Frío |  | AUXILAB
| JDV034 | BLOQUE 8x5mL (TUBOS DE FONDO REDONDO) | 1 unidad | 201,57 € | Calor/Frío |  | AUXILAB
| JDV035 | BLOQUE 8x5mL (TUBOS DE FONDO CÓNICO) | 1 unidad | 285,00 € | Calor/Frío |  | AUXILAB
| JDV036 | BLOQUE 8x15mL | 1 unidad | 354,66 € | Calor/Frío |  | AUXILAB
| JDV037 | BLOQUE 4x50mL | 1 unidad | 303,63 € | Calor/Frío |  | AUXILAB
| JDV038 | BLOQUE PLACA PCR 0,2mLx96 | 1 unidad | 178,61 € | Calor/Frío |  | AUXILAB
| JDV039 | BLOQUE MICROPLACA ELISA | 1 unidad | 178,61 € | Calor/Frío |  | AUXILAB
| JDV044 | BLOQUE 1.5mL x 24 | 1 unidad | 165,00 € | Calor/Frío |  | AUXILAB
| JGB001 | MANTA CALEFACTORA C/AGITACION, 100 ML | 1 unidad | 158,41 € | Calor/Frío |  | AUXILAB
| JGB002 | MANTA CALEFACTORA C/AGITACION, 250 ML | 1 unidad | 139,83 € | Calor/Frío |  | AUXILAB
| JGB003 | MANTA CALEFACTORA C/AGITACION, 500 ML | 1 unidad | 147,48 € | Calor/Frío |  | AUXILAB
| JGB004 | MANTA CALEFACTORA C/AGITACION, 1000 ML | 1 unidad | 180,25 € | Calor/Frío |  | AUXILAB
| JGB005 | MANTA CALEFACTORA DIGITAL C/AGITACION, 250 ML | 1 unidad | 163,20 € | Calor/Frío |  | AUXILAB
| JGB006 | MANTA CALEFACTORA DIGITAL C/AGITACION, 500 ML | 1 unidad | 172,38 € | Calor/Frío |  | AUXILAB
| JGB007 | MANTA CALEFACTORA DIGITAL C/AGITACION, 1000 ML | 1 unidad | 181,56 € | Calor/Frío |  | AUXILAB
| JGB008 | MANTA CALEFACTORA DIGITAL C/AGITACION, 2000 ML | 1 unidad | 198,90 € | Calor/Frío |  | AUXILAB
| JGB009 | Manta calefactora con agitación, 20 L | 1 unidad | 666,67 € | Calor/Frío |  | AUXILAB
| JGB010 | Manta calefactora digital con agitación, 20 L | 1 unidad | 808,13 € | Calor/Frío |  | AUXILAB
| JGD001 | Manta c/regulación serie 655, 50 ml | 1 unidad | 61,20 € | Calor/Frío |  | AUXILAB
| JGD002 | Manta c/regulación Serie 655, 100ml | 1 unidad | 65,28 € | Calor/Frío |  | AUXILAB
| JGD003 | Manta con regulación Serie 655, 250 ml | 1 unidad | 69,36 € | Calor/Frío |  | AUXILAB
| JGD004 | Manta con regulación Serie 655, 500 ml | 1 unidad | 77,52 € | Calor/Frío |  | AUXILAB
| JGD005 | Manta con regulación Serie 655, 1000 ml | 1 unidad | 93,84 € | Calor/Frío |  | AUXILAB
| JGD006 | Manta c/regulación Serie 655. 2000 ml | 1 unidad | 122,30 € | Calor/Frío |  | AUXILAB
| JGD007 | Manta c/ regulación Serie 655. 3000 ml | 1 unidad | 223,38 € | Calor/Frío |  | AUXILAB
| JGD008 | Manta c/regulación Serie 655. 5000 ml | 1 unidad | 275,40 € | Calor/Frío |  | AUXILAB
| JGD010 | BATERIA DE 4 MANTAS CALEFACTORAS ANALOGICAS, 250 mL | 1 unidad | 255,00 € | Calor/Frío |  | AUXILAB
| JGD011 | BATERIA DE 6 MANTAS CALEFACTORAS ANALOGICAS, 250 mL | 1 unidad | 370,00 € | Calor/Frío |  | AUXILAB
| JGD012 | BATERIA DE 4 MANTAS CALEFACTORAS ANALOGICAS, 500 mL | 1 unidad | 269,55 € | Calor/Frío |  | AUXILAB
| JGD013 | BATERIA DE 6 MANTAS CALEFACTORAS ANALOGICAS, 500 mL | 1 unidad | 388,00 € | Calor/Frío |  | AUXILAB
| JGJ001 | PLACA CALEFACTORA DIGITAL RSLAB500-Pro | 1 unidad | 660,00 € | Calor/Frío |  | AUXILAB
| JGJ003 | PLACA CALEFACTORA BÁSICA, 2 POSICIONES | 1 unidad | 64,12 € | Calor/Frío |  | AUXILAB
| JGJ004 | PLACA CALEFACTORA BÁSICA, 1 POSICIÓN | 1 unidad | 31,50 € | Calor/Frío |  | AUXILAB
| JGK001 | SONDA TEMPERATURA MANTAS DIGITALES | 1 unidad | 28,93 € | Calor/Frío |  | AUXILAB
| LBB001 | Agitador magnético c/ calefacción 690/1 | 1 unidad | 133,17 € | Agitación |  | AUXILAB
| LBB003 | AGITADOR ANALOGICO C/CALEFACCIÓN RSLAB-1C, CERAM. | 1 unidad | 286,67 € | Agitación |  | AUXILAB
| LBB004 | AGITADOR ANALOG. 10 PUESTOS C/CALEFAC. RSLAB-5C | 1 unidad | 1416,78 € | Agitación |  | AUXILAB
| LBB005 | AGITADOR ANALOGICO C/CALEFACCIÓN RSLAB-1C, INOX. | 1 unidad | 545,70 € | Agitación |  | AUXILAB
| LBB006 | AGITADOR MAGNETICO ANALOGICO C/CALEFACCION, MODELO 693 | 1 unidad | 254,90 € | Agitación |  | AUXILAB
| LBB007 | AGITADOR MAGNETICO CON CALEFACCION ANALÓGICO, MODELO 670/1 | 1 unidad | 71,38 € | Agitación |  | AUXILAB
| LBD002 | AGITADOR DIGIT C/CALEF RSLAB-2C, CERAMICA | 1 unidad | 530,77 € | Agitación |  | AUXILAB
| LBD003 | Agitador c/calefacción LED RSLAB-3C, cerámica | 1 unidad | 530,77 € | Agitación |  | AUXILAB
| LBD003V | AGITADOR C/CALEFACCION LED RSLAB-3C, VITROCERÁMICA, 110 V | 1 unidad | 530,77 € | Agitación |  | AUXILAB
| LBD004 | AGITADOR DIGITAL C/CALEFACCION RSLAB-4C, CERAMICA | 1 unidad | 610,98 € | Agitación |  | AUXILAB
| LBD005 | AGITADOR DIGITAL C/CALEFACCIÓN RSLAB-11C, CERAMICA | 1 unidad | 255,00 € | Agitación |  | AUXILAB
| LBD006 | AGITADOR DIGITAL C/CALEFACCIÓN RSLAB-11C, INOX. | 1 unidad | 315,18 € | Agitación |  | AUXILAB
| LBD008 | AGITADOR DIGIT. C/CALEF C/ANILLO, INOX, RSLAB-2C | 1 unidad | 469,23 € | Agitación |  | AUXILAB
| LBD009 | AGITADOR MAGNETICO DIGITAL C/CALEFACCION, MODELO 693/1 | 1 unidad | 476,50 € | Agitación |  | AUXILAB
| LBD010 | AGITADOR MAGNÉTICO DIGITAL CON CALEFACCIÓN RSLAB-6C | 1 unidad | 826,67 € | Agitación |  | AUXILAB
| LBD011 | AGITADOR DIGITAL CON MANTA CALEFACTORA PARA MATRACES FONDO REDONDO 100ML | 1 unidad | 280,00 € | Agitación |  | AUXILAB
| LBD012 | AGITADOR DIGITAL CON MANTA CALEFACTORA PARA MATRACES FONDO REDONDO 250ML | 1 unidad | 294,00 € | Agitación |  | AUXILAB
| LBD013 | AGITADOR DIGITAL CON MANTA CALEFACTORA PARA MATRACES FONDO REDONDO 500ML | 1 unidad | 305,00 € | Agitación |  | AUXILAB
| LBD014 | AGITADOR DIGITAL CON MANTA CALEFACTORA PARA MATRACES FONDO REDONDO 1000ML | 1 unidad | 315,00 € | Agitación |  | AUXILAB
| LBD015 | AGITADOR DIGITAL CON MANTA CALEFACTORA VASOS 100ML | 1 unidad | 280,00 € | Agitación |  | AUXILAB
| LBD016 | AGITADOR DIGITAL CON MANTA CALEFACTORA VASOS 250ML | 1 unidad | 294,00 € | Agitación |  | AUXILAB
| LBD017 | AGITADOR DIGITAL CON MANTA CALEFACTORA VASOS 500ML | 1 unidad | 305,00 € | Agitación |  | AUXILAB
| LBD018 | AGITADOR DIGITAL CON MANTA CALEFACTORA VASOS 1000ML | 1 unidad | 315,00 € | Agitación |  | AUXILAB
| LBD019 | AGITADOR MAGNETICO CON CALEFACCION MULTIPLACA, MODELO 670/4 | 1 unidad | 975,00 € | Agitación |  | AUXILAB
| LBD020 | AGITADOR MAGNETICO CON CALEFACCION, 4 POSICIONES, MODELO 660/4 | 1 unidad | 566,71 € | Agitación |  | AUXILAB
| LBD021 | AGITADOR MAGNETICO CON CALEFACCION, 6 POSICIONES, MODELO 660/6 | 1 unidad | 850,16 € | Agitación |  | AUXILAB
| LBD022 | AGITADOR MAGNETICO CON CALEFACCION DIGITAL, MODELO 670/2 | 1 unidad | 227,59 € | Agitación |  | AUXILAB
| LBD023 | AGITADOR MAGNETICO MULTIPLE CON CALEFACCION, 4 PLAZAS, MODELO RSLAB-4PC | 1 unidad | 1495,00 € | Agitación |  | AUXILAB
| LBD024 | AGITADOR MAGNÉTICO CON CALEFACCIÓN 20 L | 1 unidad | 717,00 € | Agitación |  | AUXILAB
| LBD025 | AGITADOR MAGNÉTICO CON CALEFACCIÓN 10 L | 1 unidad | 551,30 € | Agitación |  | AUXILAB
| LBD026 | AGITADOR MAGNÉTICO CON CALEFACCIÓN | 1 unidad | 598,00 € | Agitación |  | AUXILAB
| LBD027 | AGITADOR MAGNÉTICO CON CALEFACCIÓN P/VISCOSOS | 1 unidad | 610,00 € | Agitación |  | AUXILAB
| LBG002 | AGITADOR MAGNETICO MODELO 682 | 1 unidad | 229,50 € | Agitación |  | AUXILAB
| LBG003 | AGITADOR ANALOGICO RSLAB-1NC, CERAMICA | 1 unidad | 270,64 € | Agitación |  | AUXILAB
| LBG004 | Agitador extra-plano RSLAB 1f-Flat Design | 1 unidad | 119,33 € | Agitación |  | AUXILAB
| LBG005 | AGITADOR ANALOGICO 10 PUESTOS RSLAB-5NC | 1 unidad | 880,00 € | Agitación |  | AUXILAB
| LBG007 | Agitador magnético analógico sin calefacción RSLAB-1NC, plato de acero inox. | 1 unidad | 357,00 € | Agitación |  | AUXILAB
| LBG007.UK | Agitador magnético analógico sin calefacción RSLAB-1NC, plato de acero inox., enchufe UK | 1 unidad | 357,00 € | Agitación |  | AUXILAB
| LBG010 | Agitador analógico RSLAB-11NCA, plástico | 1 unidad | 122,00 € | Agitación |  | AUXILAB
| LBG011 | Agitador magnético RSLab 1M-Mini | 1 unidad | 70,89 € | Agitación |  | AUXILAB
| LBG013 | AGITADOR DIGITAL 15 PUESTOS MS-T-S15 | 1 unidad | 1110,00 € | Agitación |  | AUXILAB
| LBG014 | MINI AGITADOR MAGNETICO 684 | 1 unidad | 29,50 € | Agitación |  | AUXILAB
| LBJ001 | AGITADOR DIGITAL RSLAB-11NCD, PLASTICO | 1 unidad | 149,94 € | Agitación |  | AUXILAB
| LBJ002 | AGITADOR MAGNETICO P/CULTIVO CELULAR | 1 unidad | 700,22 € | Agitación |  | AUXILAB
| LBJ003 | AGITADOR DIGITAL, 9 POSICIONES, MODELO 610/9 | 1 unidad | 677,12 € | Agitación |  | AUXILAB
| LBJ004 | AGITADOR DIGITAL, 15 POSICIONES, MODELO 610/15 | 1 unidad | 888,00 € | Agitación |  | AUXILAB
| LBJ005 | AGITADOR MAGNÉTICO 10 L | 1 unidad | 335,00 € | Agitación |  | AUXILAB
| LBJ006 | AGITADOR MAGNÉTICO 20 L | 1 unidad | 452,00 € | Agitación |  | AUXILAB
| LBM002 | SONDA TEMPERATURA PT1000 P/AGITADORES RSLAB | 1 unidad | 92,82 € | Agitación |  | AUXILAB
| LBM003 | KIT SOPORTE SONDA TEMP. PT1000 | 1 unidad | 46,21 € | Agitación |  | AUXILAB
| LBM004 | KIT SOPORTE SONDA TEMP. PT1000 P/RSLAB 11C | 1 unidad | 46,21 € | Agitación |  | AUXILAB
| LBM005 | SONDA TEMP PT1000, RECUBRIMIENTO VIDRIO, L 230MM | 1 unidad | 126,48 € | Agitación |  | AUXILAB
| LBM006 | ADAPTADOR PARA MATRACES FONDO REDONDO 50 ML RSLAB | 1 unidad | 89,23 € | Agitación |  | AUXILAB
| LBM007 | ADAPTADOR PARA MATRACES FONDO REDONDO 100 ML RSLAB | 1 unidad | 90,77 € | Agitación |  | AUXILAB
| LBM008 | ADAPTADOR PARA MATRACES FONDO REDONDO 250 ML RSLAB | 1 unidad | 130,56 € | Agitación |  | AUXILAB
| LBM009 | ADAPTADOR PARA MATRACES FONDO REDONDO 500 ML RSLAB | 1 unidad | 139,74 € | Agitación |  | AUXILAB
| LBM010 | SOPORTE POLI-BLOCK ROJO, 11 ORIFICIOS, Ø12,5X20MM | 1 unidad | 90,78 € | Agitación |  | AUXILAB
| LBM011 | SOPORTE POLI-BLOCK VIOLETA, 4 ORIFICIOS, Ø28X24MM | 1 unidad | 73,44 € | Agitación |  | AUXILAB
| LBM012 | SOPORTE POLI-BLOCK AZUL 4 ORIFICIOS, Ø28X30MM | 1 unidad | 78,54 € | Agitación |  | AUXILAB
| LBM013 | SOPORTE POLI-BLOCK NEGRO 4 ORIFICIOS, Ø28X43MM | 1 unidad | 89,76 € | Agitación |  | AUXILAB
| LBM014 | SOPORTE POLI-BLOCK VERDE 6 ORIFICIOS, Ø17,8X26MM | 1 unidad | 87,72 € | Agitación |  | AUXILAB
| LBM015 | SOPORTE POLI-BLOCK DORADO 4ORIFICIOS, Ø21,6X31,7MM | 1 unidad | 79,56 € | Agitación |  | AUXILAB
| LBM016 | SOPORTE AZUL PARA 4 SOPORTES POLI-BLOCK | 1 unidad | 129,54 € | Agitación |  | AUXILAB
| LBM017 | ANILLO AZUL PARA 4 SOPORTES POLI-BLOCK | 1 unidad | 126,48 € | Agitación |  | AUXILAB
| LBM018 | CUBIERTA PROTECTORA, RESISTENCIA HASTA 135ºC | 1 unidad | 28,56 € | Agitación |  | AUXILAB
| LBM019 | SONDA DE TEMPERATURA PARA AGITADOR 693/1 | 1 unidad | 34,68 € | Agitación |  | AUXILAB
| LBM020 | SONDA TEMPERATURA PT100 AGITADOR 692/1 | 1 unidad | 28,56 € | Agitación |  | AUXILAB
| LDB001 | Imán teflonado cilíndrico, 6x3 mm | 1 unidad | - | Agitación |  | AUXILAB
| LDB002 | Imán teflonado cilíndrico, 10x4 mm | 1 unidad | - | Agitación |  | AUXILAB
| LDB003 | Imán teflonado cilíndrico, 15x5 mm | 1 unidad | - | Agitación |  | AUXILAB
| LDB004 | Imán teflonado cilíndrico, 20x7 mm | 1 unidad | - | Agitación |  | AUXILAB
| LDB005 | Imán teflonado cilíndrico, 25x8 mm | 1 unidad | - | Agitación |  | AUXILAB
| LDB006 | Imán teflonado cilíndrico, 30x8 mm | 1 unidad | - | Agitación |  | AUXILAB
| LDB007 | Imán teflonado cilíndrico, 35x8 mm | 1 unidad | - | Agitación |  | AUXILAB
| LDB008 | IMAN TEFLONADO CILINDRICO, 40X8 MM | 1 unidad | - | Agitación |  | AUXILAB
| LDB009 | Imán teflonado cilíndrico, 45x8 mm | 1 unidad | - | Agitación |  | AUXILAB
| LDB010 | IMAN TEFLONADO CILINDRICO, 50X8 MM | 1 unidad | - | Agitación |  | AUXILAB
| LDB011 | IMAN TEFLONADO CILINDRICO, 55X8 MM | 1 unidad | - | Agitación |  | AUXILAB
| LDB012 | Imán teflonado cilíndrico, 60x8 mm | 1 unidad | - | Agitación |  | AUXILAB
| LDB013 | Imán teflonado cilíndrico, 70x8 mm | 1 unidad | - | Agitación |  | AUXILAB
| LDB014 | Imán teflonado cilíndrico, 80x10 mm | 1 unidad | - | Agitación |  | AUXILAB
| LDB015 | IMAN AGITACION “ECONOMY” 12X3 | 1 unidad | - | Agitación |  | AUXILAB
| LDB016 | IMAN AGITACION “ECONOMY” 25X8 | 1 unidad | - | Agitación |  | AUXILAB
| LDB017 | IMAN AGITACION “ECONOMY” 40X8 | 1 unidad | - | Agitación |  | AUXILAB
| LDB018 | IMAN AGITACION “ECONOMY” 50X8 | 1 unidad | - | Agitación |  | AUXILAB
| LDB019 | IMAN AGITACION, 3X8 MM | 1 unidad | - | Agitación |  | AUXILAB
| LDB020 | IMAN AGITACION, 3X6 MM | 1 unidad | - | Agitación |  | AUXILAB
| LDB021 | IMAN AGITACION, 4,5X11,5 MM | 1 unidad | - | Agitación |  | AUXILAB
| LDB022 | IMAN AGITACION, 4,5X15 MM | 1 unidad | - | Agitación |  | AUXILAB
| LDB023 | IMAN AGITACION, 6X19,5 MM | 1 unidad | - | Agitación |  | AUXILAB
| LDB024 | IMAN AGITACION, 6X24,5 MM | 1 unidad | - | Agitación |  | AUXILAB
| LDB025 | IMAN AGITACION, 6X30 MM | 1 unidad | - | Agitación |  | AUXILAB
| LDB026 | IMAN AGITACION, 6X34,5 MM | 1 unidad | - | Agitación |  | AUXILAB
| LDB027 | IMAN AGITACION, 8x50 mm | 1 unidad | - | Agitación |  | AUXILAB
| LDB028 | IMAN AGITACION, 8X40 MM | 1 unidad | - | Agitación |  | AUXILAB
| LDB029 | IMAN AGITACION, 8X45 MM | 1 unidad | - | Agitación |  | AUXILAB
| LDB030 | IMAN AGITACION, 9,5X60 MM | 1 unidad | - | Agitación |  | AUXILAB
| LDB031 | IMAN AGITACION 9,5X70 MM | 1 unidad | - | Agitación |  | AUXILAB
| LDD001 | IMAN TEFLONADO OVAL, 10X5 MM | 1 unidad | - | Agitación |  | AUXILAB
| LDD002 | IMAN TEFLONADO OVAL, 15X7 MM | 1 unidad | - | Agitación |  | AUXILAB
| LDD003 | IMAN TEFLONADO OVAL, 18X7 MM | 1 unidad | - | Agitación |  | AUXILAB
| LDD004 | IMAN TEFLONADO OVAL, 25X9 MM | 1 unidad | - | Agitación |  | AUXILAB
| LDD005 | IMAN TEFLONADO OVAL, 30X10 MM | 1 unidad | - | Agitación |  | AUXILAB
| LDD006 | IMAN TEFLONADO OVAL, 25X12 MM | 1 unidad | - | Agitación |  | AUXILAB
| LDD007 | IMAN TEFLONADO OVAL, 35X12 MM | 1 unidad | - | Agitación |  | AUXILAB
| LDD008 | IMAN TEFLONADO OVAL, 35X15 MM | 1 unidad | - | Agitación |  | AUXILAB
| LDD010 | IMAN AGITACION OVALADO, 20X10 MM | 1 unidad | - | Agitación |  | AUXILAB
| LDD011 | IMAN AGITACION OVALADO, 25X12 MM | 1 unidad | - | Agitación |  | AUXILAB
| LDD012 | IMAN AGITACION OVALADO, 30X16 MM | 1 unidad | 11,47 € | Agitación |  | AUXILAB
| LDD013 | IMAN AGITACION OVALADO, 35X16 MM | 1 unidad | - | Agitación |  | AUXILAB
| LDD014 | IMAN AGITACION OVALADO, 40X20 MM | 1 unidad | - | Agitación |  | AUXILAB
| LDD015 | IMAN AGITACION OVALADO, 50X20 MM | 1 unidad | - | Agitación |  | AUXILAB
| LDD016 | IMAN AGITACION OVALADO, 64X20 MM | 1 unidad | - | Agitación |  | AUXILAB
| LDD017 | IMAN TEFLONADO OVAL, 20X40 MM | 1 unidad | - | Agitación |  | AUXILAB
| LDD018 | IMAN TEFLONADO OVAL, 50X20 MM | 1 unidad | 9,57 € | Agitación |  | AUXILAB
| LDG001 | IMAN TEFLONADO OCTOGONAL, 15x8 mm | 1 unidad | - | Agitación |  | AUXILAB
| LDG002 | IMAN TEFLONADO OCTOGONAL, 20X8 MM | 1 unidad | - | Agitación |  | AUXILAB
| LDG003 | IMAN TEFLONADO OCTOGONAL, 25X8 MM | 1 unidad | - | Agitación |  | AUXILAB
| LDG004 | IMAN TEFLONADO OCTOGONAL, 30X8 MM | 1 unidad | - | Agitación |  | AUXILAB
| LDG005 | IMAN TEFLONADO OCTOGONAL, 38X8 MM | 1 unidad | - | Agitación |  | AUXILAB
| LDG006 | IMAN TEFLONADO OCTOGONAL, 40X8 MM | 1 unidad | - | Agitación |  | AUXILAB
| LDG007 | IMAN TEFLONADO OCTOGONAL, 50X8 MM | 1 unidad | - | Agitación |  | AUXILAB
| LDG008 | IMAN AGITACION C/ANILLO, 20,5X6,5 MM | 1 unidad | - | Agitación |  | AUXILAB
| LDG009 | IMAN AGITACION C/ANILLO, 25X6 MM | 1 unidad | - | Agitación |  | AUXILAB
| LDG010 | IMAN AGITACION C/ANILLO, 35X6,5 MM | 1 unidad | - | Agitación |  | AUXILAB
| LDG011 | IMAN AGITACION C/ANILLO, 30X6 MM | 1 unidad | - | Agitación |  | AUXILAB
| LDG012 | IMAN AGITACION C/ANILLO, 45X7,5 MM | 1 unidad | - | Agitación |  | AUXILAB
| LDG013 | IMAN AGITACION C/ANILLO, 50,5X7,5 MM | 1 unidad | - | Agitación |  | AUXILAB
| LDG014 | IMAN AGITACION C/ANILLO, 60X9,5 MM | 1 unidad | - | Agitación |  | AUXILAB
| LDG015 | IMAN AGITACION C/ANILLO, 70X9,5 MM | 1 unidad | - | Agitación |  | AUXILAB
| LDG016 | IMAN TEFLONADO OCTOGONAL, 75X8 MM | 1 unidad | - | Agitación |  | AUXILAB
| LDJ001 | IMAN AGITACION EN CRUZ, 10X8 MM | 1 unidad | - | Agitación |  | AUXILAB
| LDJ002 | IMAN AGITACION EN CRUZ, 14X10 MM | 1 unidad | 7,88 € | Agitación |  | AUXILAB
| LDJ003 | IMAN AGITACION EN CRUZ, 17X13 MM | 1 unidad | 8,62 € | Agitación |  | AUXILAB
| LDJ004 | IMAN AGITACION TIPO ESTRELLA, 10X6 MM | 1 unidad | - | Agitación |  | AUXILAB
| LDJ005 | IMAN AGITACION TIPO ESTRELLA, 20X10 MM | 1 unidad | 9,62 € | Agitación |  | AUXILAB
| LDJ006 | IMAN AGITACION TIPO ESTRELLA, 30X12 MM | 1 unidad | 15,48 € | Agitación |  | AUXILAB
| LDM001 | IMAN AGITACION TRIANGULAR, 5,5X12 MM | 1 unidad | 3,79 € | Agitación |  | AUXILAB
| LDM002 | IMAN AGITACION TRIANGULAR, 7,5X25 MM | 1 unidad | - | Agitación |  | AUXILAB
| LDM003 | IMAN AGITACION TRIANGULAR, 8X34 MM | 1 unidad | 6,70 € | Agitación |  | AUXILAB
| LDM004 | IMAN AGITACION TRIANGULAR, 10,5X50 MM | 1 unidad | 9,14 € | Agitación |  | AUXILAB
| LDM005 | Imán teflonado triangular, 8x25 mm | 1 unidad | - | Agitación |  | AUXILAB
| LDM006 | Imán teflonado triangular, 9x35 mm | 1 unidad | - | Agitación |  | AUXILAB
| LDM007 | Imán teflonado triangular, 12x50 mm | 1 unidad | - | Agitación |  | AUXILAB
| LDM008 | Imán teflonado triangular, 6X12 mm | 1 unidad | - | Agitación |  | AUXILAB
| LDM009 | Imán teflonado triangular, 14X40 mm | 1 unidad | - | Agitación |  | AUXILAB
| LDP001 | AGITADORES P/MATRACES PTFE, 64 MM | 1 unidad | - | Agitación |  | AUXILAB
| LDP002 | AGITADORES P/MATRACES PTFE, 75 MM | 1 unidad | - | Agitación |  | AUXILAB
| LDP003 | AGITADORES P/MATRACES PTFE, 105 MM | 1 unidad | - | Agitación |  | AUXILAB
| LDP004 | AGITADORES P/MATRACES PTFE, 122 MM | 1 unidad | - | Agitación |  | AUXILAB
| LDP005 | AGITADORES P/MATRACES PTFE, 149 MM | 1 unidad | - | Agitación |  | AUXILAB
| LDP006 | BARRA MAGNETICA, 300 MM | 1 unidad | 12,23 € | Agitación |  | AUXILAB
| LDP007 | BARRA MAGNETICA, 240 MM | 1 unidad | 12,56 € | Agitación |  | AUXILAB
| LDP008 | ESFERA MAGNETICA, Ø 12 MM | 1 unidad | - | Agitación |  | AUXILAB
| LDP009 | IMAN AGITACION TIPO BOVINA, 20X35 MM | 1 unidad | - | Agitación |  | AUXILAB
| LDP010 | IMAN AGITACION TIPO BOVINA, 20X55 MM | 1 unidad | - | Agitación |  | AUXILAB
| LDP011 | VARILLA RECOGE IMANES 350 MM | 1 unidad | - | Agitación |  | AUXILAB
| LDP012 | CAJA 18 IMANES SURTIDOS | 1 unidad | 52,53 € | Agitación |  | AUXILAB
| LDP013 | VARILLA RECOGE IMANES 150 MM | 1 unidad | 10,15 € | Agitación |  | AUXILAB
| LDP014 | VARILLA RECOGE IMANES 250 MM | 1 unidad | 11,71 € | Agitación |  | AUXILAB
| LDR001 | VARILLA AGITADORA HELICOIDAL, 5x200 MM | 1 unidad | - | Agitación |  | AUXILAB
| LDR002 | VARILLA AGITADORA,5/6x200 mm | 1 unidad | - | Agitación |  | AUXILAB
| LDR003 | VARILLA AGITADORA, 5/6x300 mm | 1 unidad | - | Agitación |  | AUXILAB
| LDR004 | VARILLA AGITADORA, 6/7x400 mm | 1 unidad | - | Agitación |  | AUXILAB
| LDR005 | VARILLA AGITADORA, 6x500 MM | 1 unidad | - | Agitación |  | AUXILAB
| LDR006 | VARILLA AGITACION ESPATULA, NAHITA BLUE | 1 unidad | - | Agitación |  | AUXILAB
| LDR007 | VARILLA AGITACION PVC, 250 MM | 1 unidad | - | Agitación |  | AUXILAB
| LDR008 | VARILLA AGITACION PVC, 300 MM | 1 unidad | - | Agitación |  | AUXILAB
| LDR009 | VARILLA AGITACION PVC, 350 MM | 1 unidad | - | Agitación |  | AUXILAB
| LDR010 | VARILLA AGITACION ESPATULA | 1 unidad | - | Agitación |  | AUXILAB
| LDR011 | AGITADOR 5/6 250mm VIDRIO BOROSILICATO | 1 unidad | - | Agitación |  | AUXILAB
| LDR012 | VARILLA AGITADORA 6/7 250mm VIDRIO BOROSILICATO | 1 unidad | - | Agitación |  | AUXILAB
| LDR013 | AGITADOR 8/9 250mm VIDRIO BOROSILICATO | 1 unidad | - | Agitación |  | AUXILAB
| LDR016 | Agitateur Ø 8mm longueur 250mm verre boro 3.3 | 1 unidad | - | Agitación |  | AUXILAB
| LGB003 | Agitador vórtex RSLAB-6PRO, vel. variable | 1 unidad | 140,00 € | Agitación |  | AUXILAB
| LGB004 | AGITADOR DIGITAL VORTEX MULTITUBO | 1 unidad | 1495,00 € | Agitación |  | AUXILAB
| LGB006 | MINI VORTEX MODELO 700 | 1 unidad | 112,20 € | Agitación |  | AUXILAB
| LGB007 | AGITADOR VORTEX DIGITAL CON SENSOR MODELO 710 | 1 unidad | 198,85 € | Agitación |  | AUXILAB
| LGB008 | AGITADOR VORTEX DIGITAL MULTIFUNCIONAL MODELO 720 | 1 unidad | 346,80 € | Agitación |  | AUXILAB
| LGB009 | AGITADOR VORTEX MODELO 740 | 1 unidad | 55,00 € | Agitación |  | AUXILAB
| LGB010 | AGITADOR VORTEX DIGITAL | 1 unidad | 295,00 € | Agitación |  | AUXILAB
| LGB011 | AGITADOR VORTEX DIGITAL CON SENSOR IR | 1 unidad | 390,00 € | Agitación |  | AUXILAB
| LGD001 | AGITADOR P/MICROPLACAS RSLAB-12 | 1 unidad | 284,62 € | Agitación |  | AUXILAB
| LGD002 | AGITADOR DIGITAL MULTIPLACA | 1 unidad | 675,00 € | Agitación |  | AUXILAB
| LGD003 | AGITADOR OSCILANTE PARA MICROPLACAS MODELO 730 | 1 unidad | 875,00 € | Agitación |  | AUXILAB
| LGG009 | SOPORTE UNIVERSAL P/ADAPTADORES TUBOS | 1 unidad | 17,97 € | Agitación |  | AUXILAB
| LGG010 | ADAPTADOR P/48 MICROTUBOS PCR 6 MM | 1 unidad | 29,48 € | Agitación |  | AUXILAB
| LGG011 | ADAPTADOR P/15 TUBOS F/REDONDO 10 MM | 1 unidad | 25,91 € | Agitación |  | AUXILAB
| LGG012 | ADAPTADOR P/16 TUBOS F/REDONDO 12 MM | 1 unidad | 23,97 € | Agitación |  | AUXILAB
| LGG013 | ADAPTADOR P/8 TUBOS F/REDONDO 16 MM | 1 unidad | 23,97 € | Agitación |  | AUXILAB
| LGG014 | ADAPTADOR P/8 TUBOS F/REDONDO 20 MM | 1 unidad | 23,97 € | Agitación |  | AUXILAB
| LGG015 | VARILLA DE PRESIÓN PARA ADAPTADORES | 1 unidad | 50,78 € | Agitación |  | AUXILAB
| LGG016 | SOPORTE ESTANDAR P/TUBOS Ø 30 MM | 1 unidad | 8,05 € | Agitación |  | AUXILAB
| LGG017 | PATA DE GOMA PARA VORTEX RSLAB-6PRO | 1 unidad | 2,73 € | Agitación |  | AUXILAB
| LGG018 | PLATAFORMA ANTIDESLIZANTE RSLAB 6 PRO | 1 unidad | 5,25 € | Agitación |  | AUXILAB
| LGG019 | SOPORTE 1 MICROPLACA P/RSLAB-12 | 1 unidad | 7,73 € | Agitación |  | AUXILAB
| LGG020 | SOPORTE 2 MICROPLACAS P/RSLAB-12 | 1 unidad | 8,47 € | Agitación |  | AUXILAB
| LGG021 | SOPORTE P/ADAPTADORES DE TUBOS RSLAB-12 | 1 unidad | 12,75 € | Agitación |  | AUXILAB
| LGG023 | SOPORTE MICROTUBOS P/TK3S | 1 unidad | 46,35 € | Agitación |  | AUXILAB
| LGG030 | SOPORTE TUBOS HASTA Ø50mm PARA VORTEX LGB007 | 1 unidad | 24,41 € | Agitación |  | AUXILAB
| LGG031 | SOPORTE FRASCOS HASTA Ø85mm PARA VORTEX LGB007 | 1 unidad | 29,83 € | Agitación |  | AUXILAB
| LGG032 | SOPORTE 1,5mLx14 PARA VORTEX LGB007 | 1 unidad | 35,26 € | Agitación |  | AUXILAB
| LGG033 | ADAPTADOR TUBOS Ø<50MM PARA VORTEX LGB008 | 1 unidad | 24,90 € | Agitación |  | AUXILAB
| LGG034 | ADAPTADOR MATRACES Ø<85MM PARA VORTEX LGB008 | 1 unidad | 30,43 € | Agitación |  | AUXILAB
| LGG035 | ADAPTADOR MICROPLACAS PARA VORTEX LGB008 | 1 unidad | 35,97 € | Agitación |  | AUXILAB
| LGG036 | ADAPTADOR TUBOS 1.5MLx30 PARA VORTEX LGB008 | 1 unidad | 38,73 € | Agitación |  | AUXILAB
| LGG037 | ADAPTADOR TUBOS 15MLX5 PARA VORTEX LGB008 | 1 unidad | 38,73 € | Agitación |  | AUXILAB
| LGG038 | ADAPTADOR TUBOS 5/8MLX16 PARA VORTEX LGB008 | 1 unidad | 38,73 € | Agitación |  | AUXILAB
| LGG039 | ADAPTADOR TUBOS 10MLX12 PARA VORTEX LGB008 | 1 unidad | 37,97 € | Agitación |  | AUXILAB
| LGG040 | ADAPTADOR TIRAS DE 8 TUBOS PCR 0.2MLx12 PARA VORTEX LGB008 | 1 unidad | 37,97 € | Agitación |  | AUXILAB
| LGG041 | ADAPTADOR TUBOS 15MLx12 PARA VORTEX LGB008 | 1 unidad | 37,97 € | Agitación |  | AUXILAB
| LGG042 | ADAPTADOR TUBOS 50MLx2 PARA VORTEX LGB008 | 1 unidad | 37,97 € | Agitación |  | AUXILAB
| LGG043 | ADAPTADOR PARA 4 VIALES INYECCIÓN PARA VORTEX LGB008 | 1 unidad | 37,97 € | Agitación |  | AUXILAB
| LJB001 | AGITADOR BASCULANTE | 1 unidad | 438,60 € | Agitación |  | AUXILAB
| LJB003 | AGITADOR CON MOVIMIENTO DE BALANCEO DIGITAL SK-R330-Pro | 1 unidad | 940,00 € | Agitación |  | AUXILAB
| LJB004 | AGITADOR DIGITAL BASCULANTE LED mod. -SK-R1807-S, DLAB | 1 unidad | 153,00 € | Agitación |  | AUXILAB
| LJD002 | Agitador rotatorio p/tubos RSLAB-10 | 1 unidad | 307,00 € | Agitación |  | AUXILAB
| LJD002.UK | Agitador rotatorio p/tubos RSLAB-10, enchufe UK | 1 unidad | 311,10 € | Agitación |  | AUXILAB
| LJD003 | AGITADOR DE RODILLOS, MODELO 683/20 | 1 unidad | 260,95 € | Agitación |  | AUXILAB
| LJD004 | AGITADOR DE RODILLOS, MODELO 683/30 | 1 unidad | 395,00 € | Agitación |  | AUXILAB
| LJG001 | AGITADOR ROTATIVO MULTIPOS. ANALOG MX-RL-E, ASADOR | 1 unidad | 228,65 € | Agitación |  | AUXILAB
| LJG002 | AGITADOR ROTATIVO MULTIPOS. ANALOG RSLAB-9, DISCO | 1 unidad | 265,20 € | Agitación |  | AUXILAB
| LJG003 | AGITADOR ROTATIVO MULTIPOS. RSLAB-9, ASADOR | 1 unidad | 885,00 € | Agitación |  | AUXILAB
| LJG004 | AGITADOR ROTATIVO MULTIPOS. RSLAB-9, DISCO | 1 unidad | 760,00 € | Agitación |  | AUXILAB
| LJG004.UK | AGITADOR ROTATIVO MULTIPOS. RSLAB-9, DISCO, ENCHUFE UK | 1 unidad | 775,20 € | Agitación |  | AUXILAB
| LJG005 | AGITADOR ROTATIVO PARA TUBOS, TIPO DISCO, MODELO 800/1 | 1 unidad | 235,24 € | Agitación |  | AUXILAB
| LJG006 | AGITADOR ROTATIVO PARA TUBOS, TIPO DISCO, DIGITAL, MODELO 810/1 | 1 unidad | 315,75 € | Agitación |  | AUXILAB
| LJG007 | AGITADOR ROTATIVO PARA TUBOS, TIPO ASADOR, MODELO 800/2 | 1 unidad | 199,85 € | Agitación |  | AUXILAB
| LJG008 | AGITADOR ROTATIVO PARA TUBOS, TIPO ASADOR, DIGITAL, MODELO 810/2 | 1 unidad | 265,75 € | Agitación |  | AUXILAB
| LJJ001 | ADAPTADOR RSLAB-9 ASADOR, 48X1,5ML, HORIZONTAL | 1 unidad | 222,36 € | Agitación |  | AUXILAB
| LJJ002 | ADAPTADOR RSLAB-9 ASADOR, 24X15ML, HORIZONTAL | 1 unidad | 147,90 € | Agitación |  | AUXILAB
| LJJ003 | ADAPTADOR RSLAB-9 ASADOR, 24X50ML, HORIZONTAL | 1 unidad | 147,90 € | Agitación |  | AUXILAB
| LJJ004 | ADAPTADOR RSLAB-9 ASADOR, 32X1,5ML, VERTICAL | 1 unidad | 150,96 € | Agitación |  | AUXILAB
| LJJ005 | ADAPTADOR RSLAB-9 ASADOR, 16X15ML, VERTICAL | 1 unidad | 144,84 € | Agitación |  | AUXILAB
| LJJ006 | ADAPTADOR RSLAB-9 ASADOR, 16X50ML, VERTICAL | 1 unidad | 144,84 € | Agitación |  | AUXILAB
| LJJ007 | ADAPTADOR AGITADOR RSLAB-9 DISCO, 60X1,5ML | 1 unidad | 188,70 € | Agitación |  | AUXILAB
| LJJ008 | ADAPTADOR AGITADOR RSLAB-9 DISCO, 16X15ML | 1 unidad | 122,40 € | Agitación |  | AUXILAB
| LJJ009 | ADAPTADOR AGITADOR RSLAB-9 DISCO, 8X50ML | 1 unidad | 122,40 € | Agitación |  | AUXILAB
| LJJ010 | 4 BARRAS SOPORTE PARA DISCO ACCESORIO RSLAB-9 | 1 unidad | 45,90 € | Agitación |  | AUXILAB
| LJJ011 | Pinzas p/ disco rotativo y asador p/ tubos de 1,5 mL (pack de 12) | 1 unidad | 3,57 € | Agitación |  | AUXILAB
| LJJ012 | Pinzas p/disco rotativo y asador p/tubos 15 mL (pack 12) | 1 unidad | 5,36 € | Agitación |  | AUXILAB
| LJJ013 | Pinzas p/disco rotativo p/tubos 50 mL (pack 12) | 1 unidad | 5,36 € | Agitación |  | AUXILAB
| LJL002 | AGITADOR 3 DIMENSIONES DIGITAL RSLAB-14 | 1 unidad | 912,90 € | Agitación |  | AUXILAB
| LJN001 | AGITADOR ORBITAL DIGITAL 685/2 | 1 unidad | 1122,00 € | Agitación |  | AUXILAB
| LJN003 | AGITADOR ORBITAL PEQUEÑO RSLAB-7 | 1 unidad | 845,00 € | Agitación |  | AUXILAB
| LJN004 | AGITADOR ORBITAL GRANDE RSLAB-7PRO | 1 unidad | 912,90 € | Agitación |  | AUXILAB
| LJN005 | AGITADOR ORBITAL PEQUEÑO RSLAB-16 D | 1 unidad | 175,00 € | Agitación |  | AUXILAB
| LJN006 | AGITADOR ORBITAL MODELO 695 | 1 unidad | 892,50 € | Agitación |  | AUXILAB
| LJQ002 | AGITADOR VAIVEN PEQUEÑO RSLAB-7 | 1 unidad | 840,00 € | Agitación |  | AUXILAB
| LJQ003 | AGITADOR VAIVEN GRANDE RSLAB-7 PRO | 1 unidad | 850,00 € | Agitación |  | AUXILAB
| LJS001 | CLIP FIJACION P/ERLENMEYER 25 ML | 1 unidad | 19,64 € | Agitación |  | AUXILAB
| LJS002 | CLIP FIJACION P/ERLENMEYER 50 ML | 1 unidad | 20,86 € | Agitación |  | AUXILAB
| LJS003 | CLIP FIJACION P/ERLENMEYER 100 ML | 1 unidad | 24,23 € | Agitación |  | AUXILAB
| LJS004 | CLIP FIJACION P/ERLENMEYER 200/250 ML | 1 unidad | 31,11 € | Agitación |  | AUXILAB
| LJS005 | CLIP FIJACION P/ERLENMEYER 500 ML | 1 unidad | 35,70 € | Agitación |  | AUXILAB
| LJS006 | BARRA UNIVERSAL PARA PLATO C/3 BARRAS | 1 unidad | 7,45 € | Agitación |  | AUXILAB
| LJS007 | BARRA UNIVERSAL PARA PLATO C/4 BARRAS | 1 unidad | 7,45 € | Agitación |  | AUXILAB
| LJS008 | PLATO C/3 BARRAS P/AGITADOR RSLAB-7 | 1 unidad | 173,10 € | Agitación |  | AUXILAB
| LJS009 | PLATO SOPORTE ADAPTADORES ERLENMEYER, RSLAB-7 | 1 unidad | 161,32 € | Agitación |  | AUXILAB
| LJS010 | PLATO C/4 BARRAS P/AGITADOR RSLAB-7PRO | 1 unidad | 332,83 € | Agitación |  | AUXILAB
| LJS011 | PLATO SOPORTE ADAPTADORES ERLENMEYER, RSLAB-7PRO | 1 unidad | 181,76 € | Agitación |  | AUXILAB
| LJS012 | PLATAFORMA C/8 GOMAS PARA RSLAB-7PRO,14D Y 15D | 1 unidad | 198,19 € | Agitación |  | AUXILAB
| LJS013 | PLATAFORMA CON RECUBRIMIENTO ANTIDESLIZANTE | 1 unidad | 192,47 € | Agitación |  | AUXILAB
| LJS014 | Plataforma para RSLAB-7 | 1 unidad | 192,47 € | Agitación |  | AUXILAB
| LJS015 | CORREA GOMA MOTOR RSLAB 7PRO | 1 unidad | 9,73 € | Agitación |  | AUXILAB
| LLB003 | Agitador de varilla digital 20 L, OS20-PRO | 1 unidad | 815,00 € | Agitación |  | AUXILAB
| LLB004 | AGITADOR DE VARILLA LED 20 L, RSLAB-13/20L | 1 unidad | 516,92 € | Agitación |  | AUXILAB
| LLB005 | Agitador de varilla digital 40 L, OS40-PRO | 1 unidad | 906,67 € | Agitación |  | AUXILAB
| LLB006 | AGITADOR DE VARILLA LED 40 L, RSLAB-13/40L | 1 unidad | 860,00 € | Agitación |  | AUXILAB
| LLB007 | AGITADOR DE VARILLA DIGITAL MODELO 687 | 1 unidad | 455,70 € | Agitación |  | AUXILAB
| LLB008 | AGITADOR DE VARILLAS DIGITAL, MODELO 688 | 1 unidad | 220,40 € | Agitación |  | AUXILAB
| LLB009 | AGITADOR DE VARILLA DIGITAL 30L | 1 unidad | 782,00 € | Agitación |  | AUXILAB
| LLB010 | AGITADOR DE VARILLA DIGITAL 50L | 1 unidad | 1095,00 € | Agitación |  | AUXILAB
| LLF001 | SOPORTE UNIV. COMPLETO P/AGITADOR VARILLA | 1 unidad | 163,81 € | Agitación |  | AUXILAB
| LLF002 | VARILLA AGITACIÓN EN CRUZ, 5X40 CM, INOX | 1 unidad | 36,62 € | Agitación |  | AUXILAB
| LLF003 | VARILLA AGITACION RECTA, 6X40 CM, INOX. | 1 unidad | 36,62 € | Agitación |  | AUXILAB
| LLF004 | VARILLA AGITACION PALETA, 7X40 CM, INOX. | 1 unidad | 36,62 € | Agitación |  | AUXILAB
| LLF005 | VARILLA AGITACION CENTRIF., 9X40 CM INOX. | 1 unidad | 36,62 € | Agitación |  | AUXILAB
| LLF006 | VARILLA AGITACIÓN EN CRUZ, 6.5X35 CM, PTFE | 1 unidad | 55,59 € | Agitación |  | AUXILAB
| LLF007 | VARILLA AGITACION RECTA, 7X35 CM, PTFE | 1 unidad | 55,59 € | Agitación |  | AUXILAB
| LLF008 | VARILLA AGITACION PALETA, 7X35 CM, PTFE | 1 unidad | 55,59 € | Agitación |  | AUXILAB
| LLF009 | VARILLA AGITACION CENTRIF., 9X35 CM PTFE | 1 unidad | 54,63 € | Agitación |  | AUXILAB
| LLF010 | AGITADOR DE PALAS, 2 PALAS FIJAS | 1 unidad | - | Agitación |  | AUXILAB
| LLF011 | AGITADOR DE PALAS, FORMA U | 1 unidad | - | Agitación |  | AUXILAB
| LLF012 | AGITADOR DE PALAS, 2 PALAS ARTICULADAS | 1 unidad | - | Agitación |  | AUXILAB
| LLF013 | AGITADOR DE PALAS, 2 PALAS ARTICULADAS | 1 unidad | - | Agitación |  | AUXILAB
| LLF015 | VARILLA EN CRUZ PTFE, 380X66 MM | 1 unidad | 45,90 € | Agitación |  | AUXILAB
| LLF016 | VARILLA RECTA PTFE, 380X69 MM | 1 unidad | 45,90 € | Agitación |  | AUXILAB
| LLF017 | VARILLA PALETA 350X70 MM | 1 unidad | 45,90 € | Agitación |  | AUXILAB
| LLF018 | VARILLA CENTRIFUGADORA 250X45 MM | 1 unidad | 18,36 € | Agitación |  | AUXILAB
| LLF019 | VARILLA CENTRIFUGADORA 350X80 MM | 1 unidad | 20,81 € | Agitación |  | AUXILAB
| LLF020 | VARILLA CENTRIFUGADORA 450X95 MM | 1 unidad | 22,44 € | Agitación |  | AUXILAB
| LNB003 | INCUBADOR CON AGITACIÓN, MODELO 650 | 1 unidad | 2738,70 € | Agitación |  | AUXILAB
| LNB004 | AGITADOR DIGITAL MULTIPLACA CON INCUBACION | 1 unidad | 1032,94 € | Agitación |  | AUXILAB
| LND004 | INCUBADOR CON AGITACIÓN REFRIGERADO, MODELO 651 | 1 unidad | 3375,00 € | Agitación |  | AUXILAB
| LNG001 | ADAPTADOR MATRAZ 50 ML P/INCUBADOR | 1 unidad | 11,63 € | Agitación |  | AUXILAB
| LNG002 | ADAPTADOR MATRAZ 100 ML P/INCUBADOR | 1 unidad | 21,59 € | Agitación |  | AUXILAB
| LNG003 | ADAPTADOR MATRAZ 250 ML P/INCUBADOR | 1 unidad | 12,97 € | Agitación |  | AUXILAB
| LNG004 | ADAPTADOR MATRAZ 500 ML P/INCUBADOR | 1 unidad | 45,39 € | Agitación |  | AUXILAB
| LNG005 | ADAPTADOR MATRAZ 1000 ML P/INCUBADOR | 1 unidad | 25,74 € | Agitación |  | AUXILAB
| MBB002 | Pipeteador manual, azul | 1 unidad | 29,17 € | Manipulación de líquidos |  | AUXILAB
| MBB004 | Pipeteador manual, verde | 1 unidad | 29,17 € | Manipulación de líquidos |  | AUXILAB
| MBB005 | PIPETEADOR PROFILLER 435 MANUAL | 1 unidad | 91,37 € | Manipulación de líquidos |  | AUXILAB
| MBB006 | PIPETEADOR PROFILLER 437 MANUAL | 1 unidad | 116,38 € | Manipulación de líquidos |  | AUXILAB
| MBB007 | Pipeteador manual, AMARILLO | 1 unidad | 29,17 € | Manipulación de líquidos |  | AUXILAB
| MBD002 | Pipeteador electrónico | 1 unidad | 195,00 € | Manipulación de líquidos |  | AUXILAB
| MBD004 | PIPETEADOR ELECTRONICO PROFILLER ELECTRO 447 | 1 unidad | 462,39 € | Manipulación de líquidos |  | AUXILAB
| MBD006 | PIPETEADOR ELECTRONICO, FlowAssist | 1 unidad | 114,00 € | Manipulación de líquidos |  | AUXILAB
| MBG001 | SOPORTE DE MESA O PARED P/PROFILLER ELECTRO | 1 unidad | 66,00 € | Manipulación de líquidos |  | AUXILAB
| MBG002 | FILTRO MEMBRANA PTFE 0.2 µM P/PROFILLER, P/5 | 1 unidad | 17,43 € | Manipulación de líquidos |  | AUXILAB
| MBG003 | FILTRO MEMBRANA PTFE 0.45 µM P/PROFILLER, P/5 | 1 unidad | 30,06 € | Manipulación de líquidos |  | AUXILAB
| MBG004 | PORTA-PIPETA RECAMBIO, SILICONA, P/PROFILLER | 1 unidad | 53,20 € | Manipulación de líquidos |  | AUXILAB
| MBG005 | CONO DE RECAMBIO BLANCO P/PROFILLER, P/3 | 1 unidad | 42,94 € | Manipulación de líquidos |  | AUXILAB
| MBG006 | CONOS ROSA, VIOLETA, VERDE P/PROFILLER, P/3 | 1 unidad | 42,94 € | Manipulación de líquidos |  | AUXILAB
| MBG007 | BATERIA NiMH, 1.2V, RECARGABLE P/PROFILLER ELECTRO | 1 unidad | 44,16 € | Manipulación de líquidos |  | AUXILAB
| MBG008 | FILTRO PARA PIPETEADOR MANUAL | 1 unidad | 2,75 € | Manipulación de líquidos |  | AUXILAB
| MBG012 | FILTRO MEMBRANA PTFE, 0.2 µM P/PROFILLER 447 | 1 unidad | 30,69 € | Manipulación de líquidos |  | AUXILAB
| MBG013 | FILTRO MEMBRANA PTFE, 0.45 µM P/PROFILLER 447 | 1 unidad | 29,81 € | Manipulación de líquidos |  | AUXILAB
| MBG014 | BOQUILLA CÓNICA PARA PIPETEADOR ELECTRÓNICO DIGIPETTE | 1 unidad | 40,00 € | Manipulación de líquidos |  | AUXILAB
| MBG015 | ADAPTADOR DE SILICONA PARA PIPETEADOR ELECTRÓNICO DIGIPETTE | 1 unidad | 4,95 € | Manipulación de líquidos |  | AUXILAB
| MBG016 | BATERÍA PARA PIPETEADOR ELECTRÓNICO DIGIPETTE | 1 unidad | 21,00 € | Manipulación de líquidos |  | AUXILAB
| MBG017 | FILTRO PARA PIPETEADOR DIGIPETTE NEW | 1 unidad | 3,05 € | Manipulación de líquidos |  | AUXILAB
| MBG018 | FILTRO PARA PIPETEADOR MANUAL DIGIPETTE | 1 unidad | 4,95 € | Manipulación de líquidos |  | AUXILAB
| MBG019 | FILTRO PARA PIPETEADOR ELECTRONICO DIGIPETTE | 1 unidad | 2,50 € | Manipulación de líquidos |  | AUXILAB
| MBJ001 | ASPIRADOR-DOSIFICADOR SEGURIDAD P/PIPETAS | 1 unidad | 40,90 € | Manipulación de líquidos |  | AUXILAB
| MBJ002 | ASPIRADOR-DOSIFICADOR P/PIPETAS VADOSA | 1 unidad | 30,40 € | Manipulación de líquidos |  | AUXILAB
| MBJ003 | ASPIRADOR PARA PIPETAS PROFILLETTE 406, 2 ML | 1 unidad | 18,81 € | Manipulación de líquidos |  | AUXILAB
| MBJ004 | ASPIRADOR PARA PIPETAS PROFILLETTE 406, 10 ML | 1 unidad | 18,81 € | Manipulación de líquidos |  | AUXILAB
| MBJ005 | ASPIRADOR PARA PIPETAS PROFILLETTE 406, 25 ML | 1 unidad | 18,81 € | Manipulación de líquidos |  | AUXILAB
| MBJ006 | PACK PROFILLETTE 406, 2, 10 Y 25 ML, P/3 | 1 unidad | 52,32 € | Manipulación de líquidos |  | AUXILAB
| MBJ007 | ASPIRADOR PARA PIPETAS, 2 mL AZUL | 1 unidad | 5,38 € | Manipulación de líquidos |  | AUXILAB
| MBJ008 | ASPIRADOR PARA PIPETAS, 10 mL VERDE | 1 unidad | 5,69 € | Manipulación de líquidos |  | AUXILAB
| MBJ009 | ASPIRADOR PARA PIPETAS, 25 mL ROJO | 1 unidad | 5,90 € | Manipulación de líquidos |  | AUXILAB
| MBJ013 | ASPIRADOR P/PIPETAS - 2 ML | 1 unidad | 16,23 € | Manipulación de líquidos |  | AUXILAB
| MBJ014 | ASPIRADOR P/PIPETAS - 10 ML | 1 unidad | 16,23 € | Manipulación de líquidos |  | AUXILAB
| MBJ015 | ASPIRADOR P/PIPETAS - 25 ML | 1 unidad | 16,23 € | Manipulación de líquidos |  | AUXILAB
| MBL006 | Tetina Versilic | 1 unidad | 4,87 € | Manipulación de líquidos |  | AUXILAB
| MBL007 | PERA 3 VIAS C/ADAPTADOR | 1 unidad | 9,62 € | Manipulación de líquidos |  | AUXILAB
| MBL008 | PERA C/VALVULA Y TUBO | 1 unidad | 21,62 € | Manipulación de líquidos |  | AUXILAB
| MBL009 | PERA C/2 VALVULAS | 1 unidad | 47,72 € | Manipulación de líquidos |  | AUXILAB
| MBL010 | PERA DOBLE C/RED Ø, 46 MM | 1 unidad | 43,85 € | Manipulación de líquidos |  | AUXILAB
| MBL011 | PERA DOBLE C/RED Ø, 53 MM | 1 unidad | 46,42 € | Manipulación de líquidos |  | AUXILAB
| MBL012 | TETINA LATEX | 1 unidad | 1,31 € | Manipulación de líquidos |  | AUXILAB
| MBL013 | TETINA MODELO CHUPETE | 1 unidad | - | Manipulación de líquidos |  | AUXILAB
| MBL015 | TETINA GOMA DURA P/PIPETAS PASTEUR | 1 unidad | - | Manipulación de líquidos |  | AUXILAB
| MBL016 | TETINA GOMA P/PIPETAS 5 ML | 1 unidad | 0,53 € | Manipulación de líquidos |  | AUXILAB
| MBL017 | TETINA GOMA P/PIPETAS 10 ML | 1 unidad | - | Manipulación de líquidos |  | AUXILAB
| MBL018 | TETINA GOMA P/PIPETAS 15 ML | 1 unidad | - | Manipulación de líquidos |  | AUXILAB
| MBL019 | Pera de goma 3 vías | 1 unidad | 6,63 € | Manipulación de líquidos |  | AUXILAB
| MBL020 | Pera de goma 3 vías universal | 1 unidad | 7,35 € | Manipulación de líquidos |  | AUXILAB
| MBL021 | PERA RICHARDSON DE CAUCHO | 1 unidad | 8,93 € | Manipulación de líquidos |  | AUXILAB
| MBL022 | ASPIRADOR UNIVERSAL P/PIPETAS | 1 unidad | 8,37 € | Manipulación de líquidos |  | AUXILAB
| MBL029 | PERA GOMA GRIS, 10 ML | 1 unidad | 8,49 € | Manipulación de líquidos |  | AUXILAB
| MDD001 | DISPENSADOR DE BOTELLA DOSYPROOF, 0,5-5 mL | 1 unidad | 244,08 € | Manipulación de líquidos |  | AUXILAB
| MDD002 | DISPENSADOR DE BOTELLA DOSYPROOF, 1-10 mL | 1 unidad | 244,08 € | Manipulación de líquidos |  | AUXILAB
| MDD003 | DISPENSADOR DE BOTELLA DOSYPROOF, 2,5-25 mL | 1 unidad | 244,08 € | Manipulación de líquidos |  | AUXILAB
| MDD004 | DISPENSADOR DE BOTELLA DOSYPROOF, 5-50 mL | 1 unidad | 244,08 € | Manipulación de líquidos |  | AUXILAB
| MDD005 | DISPENSADOR ACUREX COMPACT 501, 1-10ML, CAP 1000ML | 1 unidad | 397,98 € | Manipulación de líquidos |  | AUXILAB
| MDD006 | DISPENSADOR ACUREX COMPACT 501, 1-10ML, CAP 2000ML | 1 unidad | 466,16 € | Manipulación de líquidos |  | AUXILAB
| MDD007 | DISPENSADOR ACUREX COMPACT 501, 0.2-2ML, CAP 1000ML | 1 unidad | 397,98 € | Manipulación de líquidos |  | AUXILAB
| MDD008 | DISPENSADOR ACUREX COMPACT 501, 0.2-2ML, CAP 2000ML | 1 unidad | 420,48 € | Manipulación de líquidos |  | AUXILAB
| MDD009 | DISPENSADOR ACUREX COMPACT 501, 0.2-2ML, CAP 250ML | 1 unidad | 466,55 € | Manipulación de líquidos |  | AUXILAB
| MDD010 | DISPENSADOR ACUREX COMPACT 501, 1-30ML, CAP 2000ML | 1 unidad | 575,04 € | Manipulación de líquidos |  | AUXILAB
| MDD011 | DISPENSADOR ACUREX COMPACT 501, 0.4-5ML, CAP 1000ML | 1 unidad | 450,47 € | Manipulación de líquidos |  | AUXILAB
| MDD012 | DISPENSADOR ACUREX COMPACT 501, 0.4-5ML, CAP 2000ML | 1 unidad | 420,48 € | Manipulación de líquidos |  | AUXILAB
| MDD013 | DISPENSADOR ACUREX COMPACT 501, 0.4-5ML, CAP 500ML | 1 unidad | 446,85 € | Manipulación de líquidos |  | AUXILAB
| MDD014 | DISPENSADOR CALIBREX UNIVERSAL 520, 0.25-2 ML | 1 unidad | 353,47 € | Manipulación de líquidos |  | AUXILAB
| MDD015 | DISPENSADOR CALIBREX UNIVERSAL 520, 1-5 ML | 1 unidad | 353,50 € | Manipulación de líquidos |  | AUXILAB
| MDD016 | DISPENSADOR CALIBREX UNIVERSAL 520, 1-10 ML | 1 unidad | 353,51 € | Manipulación de líquidos |  | AUXILAB
| MDD017 | DISPENSADOR CALIBREX ORGANO 525, 0.1-1 ML | 1 unidad | 371,57 € | Manipulación de líquidos |  | AUXILAB
| MDD018 | Dispensador Calibrex Organo 525, 0.25-2.5 mL | 1 unidad | 371,57 € | Manipulación de líquidos |  | AUXILAB
| MDD019 | Dispensador Calibrex Organo 525, 0.5-5 mL | 1 unidad | 371,57 € | Manipulación de líquidos |  | AUXILAB
| MDD020 | Dispensador Calibrex Organo 525, 1-10 mL | 1 unidad | 371,57 € | Manipulación de líquidos |  | AUXILAB
| MDD021 | DISPENSADOR CALIBREX ORGANO 525, 0.1-1 ML, C/LLAVE | 1 unidad | 428,47 € | Manipulación de líquidos |  | AUXILAB
| MDD022 | DISPENSADOR CALIBREX ORGANO 525, 0.25-2.5 ML, C/LLAVE | 1 unidad | 428,47 € | Manipulación de líquidos |  | AUXILAB
| MDD023 | DISPENSADOR CALIBREX ORGANO 525, 0.5-5 ML, C/LLAVE | 1 unidad | 428,47 € | Manipulación de líquidos |  | AUXILAB
| MDD024 | Dispensador Calibrex Organo 525, 2.5-25 mL | 1 unidad | 476,37 € | Manipulación de líquidos |  | AUXILAB
| MDD025 | DISPENSADOR CALIBREX ORGANO 525 2.5-25 ML C/LLAVE | 1 unidad | 532,89 € | Manipulación de líquidos |  | AUXILAB
| MDD026 | Dispensador Calibrex Organo 525, 5-50 mL | 1 unidad | 523,67 € | Manipulación de líquidos |  | AUXILAB
| MDD027 | DISPENSADOR CALIBREX ORGANO 525 5-50 ML C/LLAVE | 1 unidad | 565,88 € | Manipulación de líquidos |  | AUXILAB
| MDD028 | Dispensador Calibrex Organo 525, 10-100 mL | 1 unidad | 586,06 € | Manipulación de líquidos |  | AUXILAB
| MDD029 | DISPENSADOR CALIBREX ORGANO 525 10-100 ML C/LLAVE | 1 unidad | 642,46 € | Manipulación de líquidos |  | AUXILAB
| MDD030 | DISPENSADOR CALIBREX ORGANO 525, 1-10 ML, C/LLAVE | 1 unidad | 428,46 € | Manipulación de líquidos |  | AUXILAB
| MDD031 | Dispensador Calibrex Solutae 530, 0.1-1 mL | 1 unidad | 371,57 € | Manipulación de líquidos |  | AUXILAB
| MDD032 | Dispensador Calibrex Solutae 530, 0.25-2.5 mL | 1 unidad | 371,57 € | Manipulación de líquidos |  | AUXILAB
| MDD033 | Dispensador Calibrex Solutae 530, 0.5-5 mL | 1 unidad | 371,57 € | Manipulación de líquidos |  | AUXILAB
| MDD034 | Dispensador Calibrex Solutae 530, 1-10 mL | 1 unidad | 381,97 € | Manipulación de líquidos |  | AUXILAB
| MDD035 | DISPENSADOR CALIBREX SOLUTAE 530, 0.1-1 ML, C/LLAVE | 1 unidad | 428,47 € | Manipulación de líquidos |  | AUXILAB
| MDD036 | DISPENSADOR CALIBREX SOLUTAE 530, 0.25-2.5 ML, C/LLAVE | 1 unidad | 428,47 € | Manipulación de líquidos |  | AUXILAB
| MDD037 | DISPENSADOR CALIBREX SOLUTAE 530, 0.5-5 ML, C/LLAVE | 1 unidad | 428,47 € | Manipulación de líquidos |  | AUXILAB
| MDD038 | Dispensador Calibrex Solutae 530, 2.5-25 mL | 1 unidad | 463,40 € | Manipulación de líquidos |  | AUXILAB
| MDD039 | DISPENSADOR CALIBREX SOLUTAE 530 2.5-25 ML C/LLAVE | 1 unidad | 519,81 € | Manipulación de líquidos |  | AUXILAB
| MDD040 | Dispensador Calibrex Solutae 530, 5-50 mL | 1 unidad | 509,41 € | Manipulación de líquidos |  | AUXILAB
| MDD041 | DISPENSADOR CALIBREX SOLUTAE 530 5-50 ML C/LLAVE | 1 unidad | 581,72 € | Manipulación de líquidos |  | AUXILAB
| MDD042 | Dispensador Calibrex Solutae 530, 10-100 mL | 1 unidad | 586,06 € | Manipulación de líquidos |  | AUXILAB
| MDD043 | DISPENSADOR CALIBREX SOLUTAE 530 10-100 ML C/LLAVE | 1 unidad | 642,46 € | Manipulación de líquidos |  | AUXILAB
| MDD044 | DISPENSADOR CALIBREX SOLUTAE 530, 1-10 ML, C/LLAVE | 1 unidad | 440,48 € | Manipulación de líquidos |  | AUXILAB
| MDD045 | Dosipet 2 ML | 1 unidad | 460,99 € | Manipulación de líquidos |  | AUXILAB
| MDD046 | Dosipet 5 ML | 1 unidad | 460,99 € | Manipulación de líquidos |  | AUXILAB
| MDD047 | Dosipet 10 ML | 1 unidad | 460,99 € | Manipulación de líquidos |  | AUXILAB
| MDD048 | Dosipet 25 ML | 1 unidad | 641,69 € | Manipulación de líquidos |  | AUXILAB
| MDD049 | Dosipet 50 ML | 1 unidad | 735,84 € | Manipulación de líquidos |  | AUXILAB
| MDD050 | Dosipet 100 ML | 1 unidad | 1102,68 € | Manipulación de líquidos |  | AUXILAB
| MDD051 | Dosipet S 10 ML | 1 unidad | 489,12 € | Manipulación de líquidos |  | AUXILAB
| MDD052 | Dosipet S 25 ML | 1 unidad | 695,81 € | Manipulación de líquidos |  | AUXILAB
| MDD053 | Dosipet S 50 ML | 1 unidad | 754,24 € | Manipulación de líquidos |  | AUXILAB
| MDD054 | Dosipet HF 10 ML | 1 unidad | 1056,15 € | Manipulación de líquidos |  | AUXILAB
| MDD055 | Dosipet HF 25 ML | 1 unidad | 1803,89 € | Manipulación de líquidos |  | AUXILAB
| MDD059 | Dosilab 30 | 1 unidad | 513,48 € | Manipulación de líquidos |  | AUXILAB
| MDD060 | Dosilab 60 | 1 unidad | 522,66 € | Manipulación de líquidos |  | AUXILAB
| MDD061 | Dosilab 100 | 1 unidad | 549,72 € | Manipulación de líquidos |  | AUXILAB
| MDD062 | DISPENSADOR DE BOTELLA DOSYPROOF, 0,5-5 mL, CON LLAVE | 1 unidad | 225,00 € | Manipulación de líquidos |  | AUXILAB
| MDD063 | DISPENSADOR DE BOTELLA DOSYPROOF, 1-10 mL, CON LLAVE | 1 unidad | 225,00 € | Manipulación de líquidos |  | AUXILAB
| MDD064 | DISPENSADOR DE BOTELLA DOSYPROOF, 2,5-25 mL, CON LLAVE | 1 unidad | 253,45 € | Manipulación de líquidos |  | AUXILAB
| MDD065 | DISPENSADOR DE BOTELLA DOSYPROOF, 5-50 mL, CON LLAVE | 1 unidad | 253,45 € | Manipulación de líquidos |  | AUXILAB
| MDD066 | DISPENSADOR DE BOTELLA DOSYPROOF, 10-100 mL, CON LLAVE | 1 unidad | 266,89 € | Manipulación de líquidos |  | AUXILAB
| MDD067 | DISPENSADOR DE BOTELLA DOSYPROOF, 10-100 mL | 1 unidad | 244,08 € | Manipulación de líquidos |  | AUXILAB
| MDD068 | DISPENSADOR DE BOTELLA, AccuDose Basic, 0,25-2,5 mL | 1 unidad | 148,68 € | Manipulación de líquidos |  | AUXILAB
| MDD069 | DISPENSADOR DE BOTELLA, AccuDose Basic, 0,5-5 mL | 1 unidad | 148,68 € | Manipulación de líquidos |  | AUXILAB
| MDD070 | DISPENSADOR DE BOTELLA, AccuDose Basic, 1-10 mL | 1 unidad | 148,68 € | Manipulación de líquidos |  | AUXILAB
| MDD071 | DISPENSADOR DE BOTELLA, AccuDose Basic, 2,5-30 mL | 1 unidad | 185,68 € | Manipulación de líquidos |  | AUXILAB
| MDD072 | DISPENSADOR DE BOTELLA, AccuDose Basic, 5-60 mL | 1 unidad | 185,68 € | Manipulación de líquidos |  | AUXILAB
| MDD073 | DISPENSADOR DE BOTELLA, AccuDose Basic, 10-100 mL | 1 unidad | 225,00 € | Manipulación de líquidos |  | AUXILAB
| MDD074 | DISPENSADOR DE BOTELLA AccuDose Prime, 0,25-2,5 mL | 1 unidad | 198,75 € | Manipulación de líquidos |  | AUXILAB
| MDD075 | DISPENSADOR DE BOTELLA AccuDose Prime, 0,5-5 mL | 1 unidad | 198,75 € | Manipulación de líquidos |  | AUXILAB
| MDD076 | DISPENSADOR DE BOTELLA AccuDose Prime, 1-10 mL | 1 unidad | 198,75 € | Manipulación de líquidos |  | AUXILAB
| MDD077 | DISPENSADOR DE BOTELLA AccuDose Prime, 2,5-30 mL | 1 unidad | 219,49 € | Manipulación de líquidos |  | AUXILAB
| MDD078 | DISPENSADOR DE BOTELLA AccuDose Prime, 5-60 mL | 1 unidad | 219,49 € | Manipulación de líquidos |  | AUXILAB
| MDD079 | DISPENSADOR DE BOTELLA AccuDose Prime, 10-100 mL | 1 unidad | 247,68 € | Manipulación de líquidos |  | AUXILAB
| MDD080 | DISPENSADOR DE BOTELLA, AccuDose HF, 0,25-2,5 mL | 1 unidad | 765,00 € | Manipulación de líquidos |  | AUXILAB
| MDD081 | DISPENSADOR DE BOTELLA, AccuDose HF, 0,5-5 mL | 1 unidad | 765,00 € | Manipulación de líquidos |  | AUXILAB
| MDD082 | DISPENSADOR DE BOTELLA, AccuDose HF, 1-10 mL | 1 unidad | 765,00 € | Manipulación de líquidos |  | AUXILAB
| MDD083 | DISPENSADOR DE BOTELLA, AccuDose HF, 2,5-30 mL | 1 unidad | 928,00 € | Manipulación de líquidos |  | AUXILAB
| MDD084 | DISPENSADOR DE BOTELLA, AccuDose HF, 5-60 mL | 1 unidad | 928,00 € | Manipulación de líquidos |  | AUXILAB
| MDD085 | DISPENSADOR DE BOTELLA AccuDose Dual, 0,25-2,5 mL | 1 unidad | 230,00 € | Manipulación de líquidos |  | AUXILAB
| MDD086 | DISPENSADOR DE BOTELLA AccuDose Dual, 0,5-5 mL | 1 unidad | 230,00 € | Manipulación de líquidos |  | AUXILAB
| MDD087 | DISPENSADOR DE BOTELLA AccuDose Dual, 1-10 mL | 1 unidad | 230,00 € | Manipulación de líquidos |  | AUXILAB
| MDD088 | DISPENSADOR DE BOTELLA AccuDose Dual, 2,5-30 mL | 1 unidad | 250,00 € | Manipulación de líquidos |  | AUXILAB
| MDD089 | DISPENSADOR DE BOTELLA AccuDose Dual, 5-60 mL | 1 unidad | 250,00 € | Manipulación de líquidos |  | AUXILAB
| MDG001 | BURETA DIGITAL DIGIPETTE dTrite | 1 unidad | 844,85 € | Manipulación de líquidos |  | AUXILAB
| MDG002 | BURETA DIGITAL TECHNOTRATE | 1 unidad | 1601,54 € | Manipulación de líquidos |  | AUXILAB
| MDG003 | DISPENSADOR DIGITAL DFLOW | 1 unidad | 560,00 € | Manipulación de líquidos |  | AUXILAB
| MDG004 | BURETA ELECTRONICA TouchDrop, 50 mL | 1 unidad | 1015,00 € | Manipulación de líquidos |  | AUXILAB
| MDG005 | DISPENSADOR ELECTRONICO + BURETA ELECTRONICA SmartFlow, 50 mL | 1 unidad | 1218,00 € | Manipulación de líquidos |  | AUXILAB
| MDJ001 | BOTELLA VIDRIO TOPACIO ROSCA 45 MM, 1000 ML | 1 unidad | 17,90 € | Manipulación de líquidos |  | AUXILAB
| MDJ002 | BOTELLA BOROSILICATO ROSCA 45 MM, 1000 ML | 1 unidad | 52,85 € | Manipulación de líquidos |  | AUXILAB
| MDJ003 | BOTELLA VIDRIO TOP. REVEST. PE ROSCA 45 MM, 1000 M | 1 unidad | 58,58 € | Manipulación de líquidos |  | AUXILAB
| MDJ004 | BOTELLA VIDRIO TOPACIO ROSCA 32 MM, 100 ML | 1 unidad | 11,30 € | Manipulación de líquidos |  | AUXILAB
| MDJ005 | BOTELLA VIDRIO TOPACIO ROSCA 45 MM, 2500 ML | 1 unidad | 30,20 € | Manipulación de líquidos |  | AUXILAB
| MDJ006 | BOTELLA BOROSILICATO ROSCA 45 MM, 2000 ML | 1 unidad | 84,69 € | Manipulación de líquidos |  | AUXILAB
| MDJ007 | BOTELLA VIDRIO TOPACIO ROSCA 32 MM, 250 ML | 1 unidad | 10,77 € | Manipulación de líquidos |  | AUXILAB
| MDJ008 | BOTELLA BOROSILICATO ROSCA 45 MM, 250 ML | 1 unidad | 30,23 € | Manipulación de líquidos |  | AUXILAB
| MDJ009 | BOTELLA VIDRIO TOP. REVEST. PE ROSCA 45 MM, 2500 M | 1 unidad | 47,03 € | Manipulación de líquidos |  | AUXILAB
| MDJ010 | BOTELLA VIDRIO TOPACIO C/ASA ROSCA 45 MM, 2500 ML | 1 unidad | 22,80 € | Manipulación de líquidos |  | AUXILAB
| MDJ011 | BOTELLA VIDRIO TOPACIO ROSCA 32 MM, 500 ML | 1 unidad | 14,47 € | Manipulación de líquidos |  | AUXILAB
| MDJ012 | BOTELLA BOROSILICATO ROSCA 45 MM, 500 ML | 1 unidad | 36,38 € | Manipulación de líquidos |  | AUXILAB
| MDJ013 | BOTELLA VIDRIO TOP. REVEST. PE ROSCA 32 MM, 500 ML | 1 unidad | 58,58 € | Manipulación de líquidos |  | AUXILAB
| MDJ015 | BOTELLA PE ROSCA 25 MM, 250 ML | 1 unidad | 4,58 € | Manipulación de líquidos |  | AUXILAB
| MDJ016 | BOTELLA PE ROSCA 25 MM, 500 ML | 1 unidad | 7,18 € | Manipulación de líquidos |  | AUXILAB
| MDJ017 | BOTELLA PE ROSCA 32 MM, 1000 ML | 1 unidad | 16,07 € | Manipulación de líquidos |  | AUXILAB
| MDJ018 | BOTELLA PE ROSCA 45 MM, 2500 ML | 1 unidad | 46,89 € | Manipulación de líquidos |  | AUXILAB
| MDJ019 | SOPORTE A DISTANCIA PARA CALIBREX 525/530 (A PARTIR DE 25ML) | 1 unidad | 287,63 € | Manipulación de líquidos |  | AUXILAB
| MDJ020 | SOPORTE DE TRABAJO CALIBREX 520, <50 ML | 1 unidad | 175,70 € | Manipulación de líquidos |  | AUXILAB
| MDJ021 | SOPORTE A DISTANCIA CALIBREX 520, <50 ML | 1 unidad | 256,29 € | Manipulación de líquidos |  | AUXILAB
| MDJ022 | TUBO EXTENSION JET-PEN 60 CM P/ACUREX 501, 1 Y 2 L | 1 unidad | 90,23 € | Manipulación de líquidos |  | AUXILAB
| MDJ023 | TUBO EXTENSION JET PEN P/CALIBREX 520/521, 60 CM | 1 unidad | 101,87 € | Manipulación de líquidos |  | AUXILAB
| MDJ024 | ADAPTADOR PP ROSCADO Ø 45/32 MM P/CALIBREX 525/530 | 1 unidad | 20,91 € | Manipulación de líquidos |  | AUXILAB
| MDJ025 | ADAPTADOR PP ROSCADO Ø 45/38 MM P/CALIBREX 525/530 | 1 unidad | 20,91 € | Manipulación de líquidos |  | AUXILAB
| MDJ026 | ADAPTADOR PP ROSCADO Ø 45/40 MM P/CALIBREX 525/530 | 1 unidad | 20,91 € | Manipulación de líquidos |  | AUXILAB
| MDJ027 | BOQUILLA 120 MM P/CALIBREX 525/530 (25 ML) | 1 unidad | 54,41 € | Manipulación de líquidos |  | AUXILAB
| MDJ028 | GRIFO DISPENSADOR CALIBREX 525/530, 50 Y 100 ML | 1 unidad | 54,41 € | Manipulación de líquidos |  | AUXILAB
| MDJ029 | BOQUILLA 150 MM P/CALIBREX 525/530 (25 ML) | 1 unidad | 57,92 € | Manipulación de líquidos |  | AUXILAB
| MDJ030 | BOQUILLA 150 MM P/CALIBREX 525/530 (50,100 ML) | 1 unidad | 61,52 € | Manipulación de líquidos |  | AUXILAB
| MDJ031 | LLAVE DE CONTROL DE FLUJO P/CALIBREX 525/530 A PARTIR DE 25 ML | 1 unidad | 105,60 € | Manipulación de líquidos |  | AUXILAB
| MDJ032 | ADAPTADOR PP ROSCADO P/CALIBREX 520, 22 MM | 1 unidad | 11,28 € | Manipulación de líquidos |  | AUXILAB
| MDJ033 | ADAPTADOR PP ROSCADO P/CALIBREX 520, 25 MM | 1 unidad | 11,28 € | Manipulación de líquidos |  | AUXILAB
| MDJ034 | ADAPTADOR PP ROSCADO P/CALIBREX 520, 28 MM | 1 unidad | 11,34 € | Manipulación de líquidos |  | AUXILAB
| MDJ035 | ADAPTADOR PP ROSCADO P/CALIBREX 520, 30 MM | 1 unidad | 20,57 € | Manipulación de líquidos |  | AUXILAB
| MDJ036 | ADAPTADOR PP ROSCADO P/CALIBREX 520, 34 MM | 1 unidad | 32,51 € | Manipulación de líquidos |  | AUXILAB
| MDJ037 | ADAPTADOR PP ROSCADO P/CALIBREX 520, 36 MM | 1 unidad | 33,58 € | Manipulación de líquidos |  | AUXILAB
| MDJ038 | ADAPTADOR PP ROSCADO P/CALIBREX 520, 38 MM | 1 unidad | 20,94 € | Manipulación de líquidos |  | AUXILAB
| MDJ039 | ADAPTADOR PP ROSCADO P/CALIBREX 520, 40 MM | 1 unidad | 20,94 € | Manipulación de líquidos |  | AUXILAB
| MDJ040 | ADAPTADOR PP ROSCADO P/CALIBREX 520, 45 MM | 1 unidad | 20,94 € | Manipulación de líquidos |  | AUXILAB
| MDJ041 | ADAPTADOR PTFE ROSCADO P/CALIBREX 520, 36 MM | 1 unidad | 96,38 € | Manipulación de líquidos |  | AUXILAB
| MDJ042 | ADAPTADOR PTFE ROSCADO P/CALIBREX 520, 38 MM | 1 unidad | 96,38 € | Manipulación de líquidos |  | AUXILAB
| MDJ043 | ADAPTADOR PTFE ROSCADO P/CALIBREX 520, 40 MM | 1 unidad | 96,38 € | Manipulación de líquidos |  | AUXILAB
| MDJ044 | ADAPTADOR PTFE ROSCADO P/CALIBREX 520, 45 MM | 1 unidad | 92,30 € | Manipulación de líquidos |  | AUXILAB
| MDJ052 | ADAPTADOR DE ROSCA 40MM, DOSYPROOF | 1 unidad | 9,02 € | Manipulación de líquidos |  | AUXILAB
| MDJ053 | ADAPTADOR DE ROSCA 38MM, DOSYPROOF | 1 unidad | 9,02 € | Manipulación de líquidos |  | AUXILAB
| MDJ054 | ADAPTADOR DE ROSCA 45mm, DOSYPROOF | 1 unidad | 9,02 € | Manipulación de líquidos |  | AUXILAB
| MDJ055 | ADAPTADOR DE ROSCA 28mm, DOSYPROOF | 1 unidad | 9,02 € | Manipulación de líquidos |  | AUXILAB
| MDJ057 | TUBO DE ALIMENTACION, DOSYPROOF | 1 unidad | 9,02 € | Manipulación de líquidos |  | AUXILAB
| MDJ058 | TUBO DISPENSADOR, DOSYPROOF | 1 unidad | 32,24 € | Manipulación de líquidos |  | AUXILAB
| MDJ059 | FRASCO AMBAR, 1000 ML | 1 unidad | 31,50 € | Manipulación de líquidos |  | AUXILAB
| MDJ060 | FRASCO AMBAR, 2500 ML (GL45) | 1 unidad | 62,37 € | Manipulación de líquidos |  | AUXILAB
| MDJ061 | TUBO ASPIRACION Dosipet, 2,5-10 ML | 1 unidad | 17,03 € | Manipulación de líquidos |  | AUXILAB
| MDJ062 | TUBO ASPIRACION Dosipet, 25-100 ML | 1 unidad | 26,93 € | Manipulación de líquidos |  | AUXILAB
| MDJ063 | TUBO ASPIRACION TECHNOTRATE | 1 unidad | 26,93 € | Manipulación de líquidos |  | AUXILAB
| MDJ064 | TUBO DESCARGA Dosipet, 2,5-10 ML | 1 unidad | 17,52 € | Manipulación de líquidos |  | AUXILAB
| MDJ065 | TUBO DESCARGA Dosipet, 25-100 ML | 1 unidad | 22,66 € | Manipulación de líquidos |  | AUXILAB
| MDJ066 | TUBO DESCARGA TECHNOTRATE | 1 unidad | 22,66 € | Manipulación de líquidos |  | AUXILAB
| MDJ067 | TUBO CIRCULACION Dosipet-TECHNOTRATE | 1 unidad | 27,00 € | Manipulación de líquidos |  | AUXILAB
| MDJ068 | CARGADOR DE BATERIA TECHNOTRATE | 1 unidad | 142,13 € | Manipulación de líquidos |  | AUXILAB
| MDJ069 | SET ADAPT. A25-A28-A38-A40-A45 DOSIPET-TECHNOTRATE | 1 unidad | 41,30 € | Manipulación de líquidos |  | AUXILAB
| MDJ070 | TUBO P/CLORURO CALCIO, Dosipet - TECHNOTRATE | 1 unidad | 48,05 € | Manipulación de líquidos |  | AUXILAB
| MDJ071 | VALVULA NO RETORNO, Dosipet - TECHNOTRATE | 1 unidad | 91,00 € | Manipulación de líquidos |  | AUXILAB
| MDJ072 | FRASCO AMBAR, 250 ML | 1 unidad | 29,04 € | Manipulación de líquidos |  | AUXILAB
| MDJ073 | FRASCO AMBAR, 500 ML | 1 unidad | 30,27 € | Manipulación de líquidos |  | AUXILAB
| MDJ074 | TUBO DESCARGA FLEXIBLE,PTFE Dosipet, 2,5-10 ML | 1 unidad | 159,52 € | Manipulación de líquidos |  | AUXILAB
| MDJ075 | TUBO DESCARGA FLEXIBLE,PTFE Dosipet, 25-100 ML | 1 unidad | 282,21 € | Manipulación de líquidos |  | AUXILAB
| MDJ076 | SOPORTE DE TRABAJO PARA CALIBREX 525/530 | 1 unidad | 267,52 € | Manipulación de líquidos |  | AUXILAB
| MDJ077 | TUBO EXTENSIÓN JET PEN P/ CALIBREX 525/530, 50 Y 100 mL | 1 unidad | 118,20 € | Manipulación de líquidos |  | AUXILAB
| MDJ078 | TUBO DE ALIMENTACION 30 cm P/CALIBREX 520/525/530 | 1 unidad | 15,90 € | Manipulación de líquidos |  | AUXILAB
| MDJ079 | GRIFO DISPENSADOR 120 MM P/CALIBREX 525/530 (MODELOS 2.5, 5 Y 10 ML) | 1 unidad | 54,78 € | Manipulación de líquidos |  | AUXILAB
| MDJ080 | TUBO ALIMENTACION (POR METRO) P/CALIBREX 520/525/530 | 1 unidad | 43,98 € | Manipulación de líquidos |  | AUXILAB
| MDJ081 | LLAVE DE CONTROL DE FLUJO P/CALIBREX 525/530 HASTA 10 mL | 1 unidad | 98,19 € | Manipulación de líquidos |  | AUXILAB
| MDJ082 | BOQUILLA DEL DISPENSADOR DOSYPROOF | 1 unidad | 9,00 € | Manipulación de líquidos |  | AUXILAB
| MDJ083 | TUBO DE DESCARGA DEL DISPENSADOR DOSYPROOF | 1 unidad | 55,00 € | Manipulación de líquidos |  | AUXILAB
| MDJ084 | TAPÓN P/ TUBO DE DESCARGA DEL DISPENSADOR DOSYPROOF | 1 unidad | 4,75 € | Manipulación de líquidos |  | AUXILAB
| MDJ085 | BOQUILLA 90 mm PARA CALIBREX 525/530 (MODELOS 2,5, 5 Y 10 mL) | 1 unidad | 56,06 € | Manipulación de líquidos |  | AUXILAB
| MGB001 | Micropipeta autoclavable, vol. variable 0.1-2.5 uL | 1 unidad | 86,50 € | Manipulación de líquidos |  | AUXILAB
| MGB002 | Micropipeta autoclavable, vol. variable 0.5-10 uL | 1 unidad | 86,50 € | Manipulación de líquidos |  | AUXILAB
| MGB003 | Micropipeta autoclavable, vol. variable 2-20 uL | 1 unidad | 86,50 € | Manipulación de líquidos |  | AUXILAB
| MGB004 | Micropipeta autoclavable, vol. variable 5-50 uL | 1 unidad | 86,50 € | Manipulación de líquidos |  | AUXILAB
| MGB005 | Micropipeta autoclavable, vol. variable 10-100 uL | 1 unidad | 86,50 € | Manipulación de líquidos |  | AUXILAB
| MGB006 | Micropipeta autoclavable, vol. variable 20-200 uL | 1 unidad | 86,50 € | Manipulación de líquidos |  | AUXILAB
| MGB007 | Micropipeta autoclavable, vol. variable 100-1000 uL | 1 unidad | 86,50 € | Manipulación de líquidos |  | AUXILAB
| MGB008 | Macropipeta autoclavable, vol. variable 0.5-5 mL | 1 unidad | 86,50 € | Manipulación de líquidos |  | AUXILAB
| MGB009 | Macropipeta autoclavable, vol. variable 0.5-10 mL | 1 unidad | 86,50 € | Manipulación de líquidos |  | AUXILAB
| MGB013 | MICROPIPETA SMART, VOL. VARIABLE 5-50 µL | 1 unidad | 77,56 € | Manipulación de líquidos |  | AUXILAB
| MGB028 | MICROPIPETA CALIBRA 822, 1-10 uL ULTRA | 1 unidad | 226,49 € | Manipulación de líquidos |  | AUXILAB
| MGB033 | Micropipeta Acura manual 825, 100-1000 uL | 1 unidad | 268,77 € | Manipulación de líquidos |  | AUXILAB
| MGB034 | Micropipeta Acura manual 825, 0.1-2 uL | 1 unidad | 284,59 € | Manipulación de líquidos |  | AUXILAB
| MGB035 | Micropipeta Acura manual 825, 0.5-10 uL | 1 unidad | 284,59 € | Manipulación de líquidos |  | AUXILAB
| MGB036 | Micropipeta Acura manual 825, 1-10 uL | 1 unidad | 268,77 € | Manipulación de líquidos |  | AUXILAB
| MGB037 | Micropipeta Acura manual 825, 2-20 uL | 1 unidad | 268,77 € | Manipulación de líquidos |  | AUXILAB
| MGB038 | Micropipeta Acura manual 825, 5-50 µL | 1 unidad | 268,77 € | Manipulación de líquidos |  | AUXILAB
| MGB039 | Micropipeta Acura manual 825, 10-100 µL | 1 unidad | 268,77 € | Manipulación de líquidos |  | AUXILAB
| MGB040 | Micropipeta Acura manual 825, 20-200 µL | 1 unidad | 268,77 € | Manipulación de líquidos |  | AUXILAB
| MGB041 | TRIOPACK ACURA MANUAL 825, 0.1/1/5 ML | 1 unidad | 747,20 € | Manipulación de líquidos |  | AUXILAB
| MGB042 | TRIOPACK ACURA MANUAL 825, 50/200/1000 uL | 1 unidad | 720,99 € | Manipulación de líquidos |  | AUXILAB
| MGB043 | TRIOPACK ACURA MANUAL 825, 20/200/1000 µL | 1 unidad | 720,99 € | Manipulación de líquidos |  | AUXILAB
| MGB044 | TRIOPACK ACURA MANUAL 825, 10/100/1000 uL | 1 unidad | 738,94 € | Manipulación de líquidos |  | AUXILAB
| MGB045 | TRIOPACK ACURA MANUAL 825, 10ULTRA/100/1000 uL | 1 unidad | 720,99 € | Manipulación de líquidos |  | AUXILAB
| MGB046 | TRIOPACK ACURA MANUAL 825, 2/10/50 uL | 1 unidad | 734,30 € | Manipulación de líquidos |  | AUXILAB
| MGB046.P | TRIOPACK ACURA MANUAL 825, 2/10/50 µL, SOPORTE TWISTER Y BOLSA ESTANCA | 1 unidad | 628,79 € | Manipulación de líquidos |  | AUXILAB
| MGB047 | TRIOPACK ACURA MANUAL 825, 2/20/200 uL | 1 unidad | 738,94 € | Manipulación de líquidos |  | AUXILAB
| MGB048 | TRIOPACK ACURA MANUAL 825, 10ULTRA/50/200 µL | 1 unidad | 701,36 € | Manipulación de líquidos |  | AUXILAB
| MGB049 | TRIOPACK ACURA MANUAL 825, 1/5/10 ML | 1 unidad | 768,18 € | Manipulación de líquidos |  | AUXILAB
| MGB050 | MICROPIPETA ACURA MANUAL 826 XS, 0.1-2 uL | 1 unidad | 308,80 € | Manipulación de líquidos |  | AUXILAB
| MGB051 | MICROPIPETA ACURA MANUAL 826 XS, 0.5-10 uL | 1 unidad | 308,80 € | Manipulación de líquidos |  | AUXILAB
| MGB052 | MICROPIPETA ACURA MANUAL 826 XS, 1-10 uL | 1 unidad | 289,38 € | Manipulación de líquidos |  | AUXILAB
| MGB053 | MICROPIPETA ACURA MANUAL 826 XS, 2-20 uL | 1 unidad | 289,38 € | Manipulación de líquidos |  | AUXILAB
| MGB054 | MICROPIPETA ACURA MANUAL 826 XS, 5-50 uL | 1 unidad | 289,38 € | Manipulación de líquidos |  | AUXILAB
| MGB055 | MICROPIPETA ACURA MANUAL 826 XS, 10-100 uL | 1 unidad | 289,38 € | Manipulación de líquidos |  | AUXILAB
| MGB056 | MICROPIPETA ACURA MANUAL 826 XS, 20-200 uL | 1 unidad | 289,38 € | Manipulación de líquidos |  | AUXILAB
| MGB057 | MICROPIPETA ACURA MANUAL 826 XS, 100-1000 uL | 1 unidad | 297,49 € | Manipulación de líquidos |  | AUXILAB
| MGB058 | PACK TWIXS ACURA MANUAL 826 XS, 2/20 uL | 1 unidad | 538,74 € | Manipulación de líquidos |  | AUXILAB
| MGB059 | PACK TWIXS ACURA MANUAL 826 XS, 10/100 uL | 1 unidad | 538,74 € | Manipulación de líquidos |  | AUXILAB
| MGB060 | PACK TWIXS ACURA MANUAL 826 XS, 20/200 uL | 1 unidad | 532,85 € | Manipulación de líquidos |  | AUXILAB
| MGB061 | PACK TWIXS ACURA MANUAL 826 XS, 50/200 uL | 1 unidad | 532,85 € | Manipulación de líquidos |  | AUXILAB
| MGB062 | PACK TWIXS ACURA MANUAL 826 XS, 100/1000 uL | 1 unidad | 532,85 € | Manipulación de líquidos |  | AUXILAB
| MGB063 | PACK TWIXS ACURA MANUAL 826 XS, 200/1000 uL | 1 unidad | 532,85 € | Manipulación de líquidos |  | AUXILAB
| MGB066 | MACROPIPETA ACURA MANUAL 835, 0.2-2 ML | 1 unidad | 318,96 € | Manipulación de líquidos |  | AUXILAB
| MGB067 | MACROPIPETA ACURA MANUAL 835, 0.5-5 ML | 1 unidad | 329,86 € | Manipulación de líquidos |  | AUXILAB
| MGB068 | MACROPIPETA ACURA MANUAL 835, 0.5-5 ML, PIP PASTEUR | 1 unidad | 371,55 € | Manipulación de líquidos |  | AUXILAB
| MGB069 | MACROPIPETA ACURA MANUAL 835, 1-10 ML | 1 unidad | 329,86 € | Manipulación de líquidos |  | AUXILAB
| MGB070 | MACROPIPETA ACURA MANUAL 835, 0.2-2 ML, PIP PASTEU | 1 unidad | 330,68 € | Manipulación de líquidos |  | AUXILAB
| MGB071 | MICRODISPENSADOR ACURA 865, 20-200 uL | 1 unidad | 374,13 € | Manipulación de líquidos |  | AUXILAB
| MGB072 | MICRODISPENSADOR ACURA 865, 5-50 uL | 1 unidad | 413,24 € | Manipulación de líquidos |  | AUXILAB
| MGB073 | MICRODISPENSADOR ACURA 865, 100-1000 uL | 1 unidad | 349,68 € | Manipulación de líquidos |  | AUXILAB
| MGB082 | Pluripet PLII 10000 µL | 1 unidad | 175,95 € | Manipulación de líquidos |  | AUXILAB
| MGB088 | MICROPIPETA DIGIPETTE PREMIUM, VOLUMEN VARIABLE 0.1-2.5 µL | 1 unidad | 119,05 € | Manipulación de líquidos |  | AUXILAB
| MGB089 | MICROPIPETA DIGIPETTE PREMIUM, VOLUMEN VARIABLE 0.5-10 µL | 1 unidad | 119,05 € | Manipulación de líquidos |  | AUXILAB
| MGB090 | MICROPIPETA DIGIPETTE PREMIUM, VOLUMEN VARIABLE 2-20 µL | 1 unidad | 119,05 € | Manipulación de líquidos |  | AUXILAB
| MGB091 | MICROPIPETA DIGIPETTE PREMIUM, VOLUMEN VARIABLE 5-50 µL | 1 unidad | 119,05 € | Manipulación de líquidos |  | AUXILAB
| MGB092 | MICROPIPETA DIGIPETTE PREMIUM, VOLUMEN VARIABLE 10-100 µL | 1 unidad | 119,05 € | Manipulación de líquidos |  | AUXILAB
| MGB093 | MICROPIPETA DIGIPETTE PREMIUM, VOLUMEN VARIABLE 20-200 µL | 1 unidad | 119,05 € | Manipulación de líquidos |  | AUXILAB
| MGB094 | MICROPIPETA DIGIPETTE PREMIUM, VOLUMEN VARIABLE 100-1000 µL | 1 unidad | 119,05 € | Manipulación de líquidos |  | AUXILAB
| MGB095 | MACROPIPETA DIGIPETTE PREMIUM, VOLUMEN VARIABLE 500-5000 µL | 1 unidad | 133,42 € | Manipulación de líquidos |  | AUXILAB
| MGB096 | MACROPIPETA DIGIPETTE PREMIUM, VOLUMEN VARIABLE 1000-10000 µL | 1 unidad | 133,42 € | Manipulación de líquidos |  | AUXILAB
| MGB101 | MICROPIPETA MONOCANAL, 0,2-2 µL, UltraLiteVR | 1 unidad | 64,55 € | Manipulación de líquidos |  | AUXILAB
| MGB102 | MICROPIPETA MONOCANAL, 0,5-10 µL, UltraLiteVR | 1 unidad | 64,55 € | Manipulación de líquidos |  | AUXILAB
| MGB103 | MICROPIPETA MONOCANAL, 2-20 µL, UltraLiteVR | 1 unidad | 64,55 € | Manipulación de líquidos |  | AUXILAB
| MGB104 | MICROPIPETA MONOCANAL, 5-50 µL, UltraLiteVR | 1 unidad | 64,55 € | Manipulación de líquidos |  | AUXILAB
| MGB105 | MICROPIPETA MONOCANAL, 10-100 µL, UltraLiteVR | 1 unidad | 64,55 € | Manipulación de líquidos |  | AUXILAB
| MGB106 | MICROPIPETA MONOCANAL, 20-200 µL, UltraLiteVR | 1 unidad | 64,55 € | Manipulación de líquidos |  | AUXILAB
| MGB107 | MICROPIPETA MONOCANAL, 100-1000 µL, UltraLiteVR | 1 unidad | 64,55 € | Manipulación de líquidos |  | AUXILAB
| MGB108 | MACROPIPETA MONOCANAL, 0.5-5 mL, UltraLiteVR | 1 unidad | 64,55 € | Manipulación de líquidos |  | AUXILAB
| MGB109 | MACROPIPETA MONOCANAL, 1-10 mL, UltraLiteVR | 1 unidad | 64,55 € | Manipulación de líquidos |  | AUXILAB
| MGB110 | KIT CON TRES MICROPIPETAS, UltraLite KitV, 20/200/1000 µL | 1 unidad | 193,63 € | Manipulación de líquidos |  | AUXILAB
| MGB111 | KIT CON CUATRO MICROPIPETAS, UltraLite KitV, 2/10/50/100 µL | 1 unidad | 258,20 € | Manipulación de líquidos |  | AUXILAB
| MGB112 | KIT CON TRES MICROPIPETAS, UltraLite KitV, 10/100/1000 µL | 1 unidad | 193,65 € | Manipulación de líquidos |  | AUXILAB
| MGB518 | Micropipeta Acura 825, vol. variable 0.5 -10 µL, para escuela | 1 unidad | 208,93 € | Manipulación de líquidos |  | AUXILAB
| MGB519 | Micropipeta Acura 825, vol. variable 2-20 µl, para escuela | 1 unidad | 209,18 € | Manipulación de líquidos |  | AUXILAB
| MGB520 | Micropipeta Acura 825, vol. variable 20 - 200 µL, para escuela | 1 unidad | 221,28 € | Manipulación de líquidos |  | AUXILAB
| MGB521 | Micropipeta Acura 825, vol. variable 100 -1000 µL, para escuela | 1 unidad | 221,28 € | Manipulación de líquidos |  | AUXILAB
| MGB522 | Micropipeta Acura 825, vol. variable 10 -100 µL, para escuela | 1 unidad | 209,18 € | Manipulación de líquidos |  | AUXILAB
| MGB523 | MICROPIPETA VOLUMEN VARIABLE ACURA PARA EDUCACIÓN, 5 - 50 µL, SOCOREX | 1 unidad | 215,04 € | Manipulación de líquidos |  | AUXILAB
| MGD001 | MICROPIPETA AUTOCLAVABLE, VOL. FIJO 10 µL | 1 unidad | 44,88 € | Manipulación de líquidos |  | AUXILAB
| MGD002 | MICROPIPETA AUTOCLAVABLE, VOL. FIJO 20 µL | 1 unidad | 44,88 € | Manipulación de líquidos |  | AUXILAB
| MGD003 | MICROPIPETA AUTOCLAVABLE, VOL. FIJO 25 µL | 1 unidad | 44,88 € | Manipulación de líquidos |  | AUXILAB
| MGD004 | MICROPIPETA AUTOCLAVABLE, VOL. FIJO 50 µL | 1 unidad | 44,88 € | Manipulación de líquidos |  | AUXILAB
| MGD005 | MICROPIPETA AUTOCLAVABLE, VOL. FIJO 100 µL | 1 unidad | 44,88 € | Manipulación de líquidos |  | AUXILAB
| MGD006 | MICROPIPETA AUTOCLAVABLE, VOL. FIJO 200 µL | 1 unidad | 44,88 € | Manipulación de líquidos |  | AUXILAB
| MGD007 | MICROPIPETA AUTOCLAVABLE, VOL. FIJO 500 µL | 1 unidad | 44,88 € | Manipulación de líquidos |  | AUXILAB
| MGD008 | MICROPIPETA AUTOCLAVABLE, VOL. FIJO 1000 µL | 1 unidad | 44,88 € | Manipulación de líquidos |  | AUXILAB
| MGD013 | MICROPIPETA ACURA MANUAL 815, 1000 uL | 1 unidad | 184,67 € | Manipulación de líquidos |  | AUXILAB
| MGD014 | MICROPIPETA ACURA MANUAL 815, 1uL | 1 unidad | 179,63 € | Manipulación de líquidos |  | AUXILAB
| MGD015 | MICROPIPETA ACURA MANUAL 815, 5 uL | 1 unidad | 179,63 € | Manipulación de líquidos |  | AUXILAB
| MGD016 | MICROPIPETA ACURA MANUAL 815, 10 uL ULTRA | 1 unidad | 179,63 € | Manipulación de líquidos |  | AUXILAB
| MGD017 | MICROPIPETA ACURA MANUAL 815, 10 uL | 1 unidad | 184,67 € | Manipulación de líquidos |  | AUXILAB
| MGD018 | MICROPIPETA ACURA MANUAL 815, 15 uL | 1 unidad | 179,63 € | Manipulación de líquidos |  | AUXILAB
| MGD019 | MICROPIPETA ACURA MANUAL 815, 20 uL | 1 unidad | 179,63 € | Manipulación de líquidos |  | AUXILAB
| MGD020 | MICROPIPETA ACURA MANUAL 815, 25 uL | 1 unidad | 179,63 € | Manipulación de líquidos |  | AUXILAB
| MGD021 | MICROPIPETA ACURA MANUAL 815, 30 uL | 1 unidad | 179,63 € | Manipulación de líquidos |  | AUXILAB
| MGD022 | MICROPIPETA ACURA MANUAL 815, 32 uL | 1 unidad | 107,27 € | Manipulación de líquidos |  | AUXILAB
| MGD023 | MICROPIPETA ACURA MANUAL 815, 40 uL | 1 unidad | 179,63 € | Manipulación de líquidos |  | AUXILAB
| MGD024 | MICROPIPETA ACURA MANUAL 815, 50 uL | 1 unidad | 180,58 € | Manipulación de líquidos |  | AUXILAB
| MGD025 | MICROPIPETA ACURA MANUAL 815, 60 uL | 1 unidad | 179,63 € | Manipulación de líquidos |  | AUXILAB
| MGD026 | MICROPIPETA ACURA MANUAL 815, 70 uL | 1 unidad | 179,63 € | Manipulación de líquidos |  | AUXILAB
| MGD027 | MICROPIPETA ACURA MANUAL 815, 75 uL | 1 unidad | 179,63 € | Manipulación de líquidos |  | AUXILAB
| MGD028 | MICROPIPETA ACURA MANUAL 815, 80 uL | 1 unidad | 179,63 € | Manipulación de líquidos |  | AUXILAB
| MGD029 | MICROPIPETA ACURA MANUAL 815, 90 uL | 1 unidad | 179,63 € | Manipulación de líquidos |  | AUXILAB
| MGD030 | MICROPIPETA ACURA MANUAL 815, 100 uL | 1 unidad | 185,64 € | Manipulación de líquidos |  | AUXILAB
| MGD031 | MICROPIPETA ACURA MANUAL 815, 120 uL | 1 unidad | 179,63 € | Manipulación de líquidos |  | AUXILAB
| MGD032 | MICROPIPETA ACURA MANUAL 815, 150 uL | 1 unidad | 179,63 € | Manipulación de líquidos |  | AUXILAB
| MGD033 | MICROPIPETA ACURA MANUAL 815, 200 uL | 1 unidad | 184,67 € | Manipulación de líquidos |  | AUXILAB
| MGD034 | MICROPIPETA ACURA MANUAL 815, 250 uL | 1 unidad | 179,63 € | Manipulación de líquidos |  | AUXILAB
| MGD035 | MICROPIPETA ACURA MANUAL 815, 300 uL | 1 unidad | 179,63 € | Manipulación de líquidos |  | AUXILAB
| MGD036 | MICROPIPETA ACURA MANUAL 815, 400 uL | 1 unidad | 179,63 € | Manipulación de líquidos |  | AUXILAB
| MGD037 | MICROPIPETA ACURA MANUAL 815, 500 uL | 1 unidad | 185,64 € | Manipulación de líquidos |  | AUXILAB
| MGD038 | MICROPIPETA ACURA MANUAL 815, 600 uL | 1 unidad | 179,63 € | Manipulación de líquidos |  | AUXILAB
| MGD039 | MICROPIPETA ACURA MANUAL 815, 700 uL | 1 unidad | 179,63 € | Manipulación de líquidos |  | AUXILAB
| MGD040 | MICROPIPETA ACURA MANUAL 815, 750 uL | 1 unidad | 179,63 € | Manipulación de líquidos |  | AUXILAB
| MGD041 | MICROPIPETA ACURA MANUAL 815, 800 uL | 1 unidad | 179,63 € | Manipulación de líquidos |  | AUXILAB
| MGD042 | MICROPIPETA ACURA MANUAL 815, 900 uL | 1 unidad | 179,63 € | Manipulación de líquidos |  | AUXILAB
| MGD043 | MACROPIPETA ACURA MANUAL 835F, 2 ML | 1 unidad | 261,58 € | Manipulación de líquidos |  | AUXILAB
| MGD044 | MACROPIPETA ACURA MANUAL 835F, 2.5 ML | 1 unidad | 261,58 € | Manipulación de líquidos |  | AUXILAB
| MGD045 | MACROPIPETA ACURA MANUAL 835F, 5 ML | 1 unidad | 261,58 € | Manipulación de líquidos |  | AUXILAB
| MGD046 | MACROPIPETA ACURA MANUAL 835F, 10 mL | 1 unidad | 268,91 € | Manipulación de líquidos |  | AUXILAB
| MGD050 | MINIFIX 5 µL | 1 unidad | 21,87 € | Manipulación de líquidos |  | AUXILAB
| MGD051 | MINIFIX 10 µL | 1 unidad | 21,87 € | Manipulación de líquidos |  | AUXILAB
| MGD052 | MINIFIX 20 µL | 1 unidad | 21,87 € | Manipulación de líquidos |  | AUXILAB
| MGD053 | MINIFIX 25 µL | 1 unidad | 21,87 € | Manipulación de líquidos |  | AUXILAB
| MGD054 | MINIFIX 50 µL | 1 unidad | 21,87 € | Manipulación de líquidos |  | AUXILAB
| MGD055 | MINIFIX 100 µL | 1 unidad | 21,87 € | Manipulación de líquidos |  | AUXILAB
| MGD056 | MINIFIX 200 µL | 1 unidad | 21,87 € | Manipulación de líquidos |  | AUXILAB
| MGD057 | MINIFIX 250 µL | 1 unidad | 21,87 € | Manipulación de líquidos |  | AUXILAB
| MGD058 | MINIFIX, 500 UL | 1 unidad | 21,87 € | Manipulación de líquidos |  | AUXILAB
| MGD059 | MINIFIX, 1000 UL | 1 unidad | 21,87 € | Manipulación de líquidos |  | AUXILAB
| MGD068 | Fixopet FX 100 (MICROPIP, 100 µL) | 1 unidad | 195,86 € | Manipulación de líquidos |  | AUXILAB
| MGD069 | Fixopet FX 1000 (MICROPIP, 1000 µL) | 1 unidad | 195,86 € | Manipulación de líquidos |  | AUXILAB
| MGD071 | LABOFIX 10 UL | 1 unidad | 101,00 € | Manipulación de líquidos |  | AUXILAB
| MGD072 | LABOFIX 20 UL | 1 unidad | 101,00 € | Manipulación de líquidos |  | AUXILAB
| MGD075 | LABOFIX 100 UL | 1 unidad | 101,00 € | Manipulación de líquidos |  | AUXILAB
| MGD076 | LABOFIX 200 UL | 1 unidad | 101,00 € | Manipulación de líquidos |  | AUXILAB
| MGD077 | LABOFIX 250 UL | 1 unidad | 101,00 € | Manipulación de líquidos |  | AUXILAB
| MGD079 | LABOFIX 1000 UL | 1 unidad | 101,00 € | Manipulación de líquidos |  | AUXILAB
| MGD080 | PIPETA AUTOCLAVABLE, VOL. FIJO 20 UL | 1 unidad | 31,22 € | Manipulación de líquidos |  | AUXILAB
| MGD082 | PIPETA AUTOCLAVABLE, VOL. FIJO 100 UL | 1 unidad | 33,31 € | Manipulación de líquidos |  | AUXILAB
| MGD083 | PIPETA AUTOCLAVABLE, VOL. FIJO 200 UL | 1 unidad | 28,94 € | Manipulación de líquidos |  | AUXILAB
| MGD084 | PIPETA AUTOCLAVABLE, VOL. FIJO 500 UL | 1 unidad | 33,40 € | Manipulación de líquidos |  | AUXILAB
| MGD087 | Fixopet FX 10 (MICROPIP, 10 µL) | 1 unidad | 195,86 € | Manipulación de líquidos |  | AUXILAB
| MGD088 | Fixopet FX 20 (MICROPIP, 20 µL) | 1 unidad | 195,86 € | Manipulación de líquidos |  | AUXILAB
| MGD089 | Fixopet FX 25 (MICROPIP, 25 µL) | 1 unidad | 195,86 € | Manipulación de líquidos |  | AUXILAB
| MGD090 | Fixopet FX 50 (MICROPIP, 50 µL) | 1 unidad | 195,86 € | Manipulación de líquidos |  | AUXILAB
| MGD091 | Fixopet FX 200 (MICROPIP, 200 µL) | 1 unidad | 195,86 € | Manipulación de líquidos |  | AUXILAB
| MGD092 | Fixopet FX 250 (MICROPIP, 250 µL) | 1 unidad | 195,86 € | Manipulación de líquidos |  | AUXILAB
| MGD093 | Fixopet FX 500 (MICROPIP, 500 µL) | 1 unidad | 195,86 € | Manipulación de líquidos |  | AUXILAB
| MGD094 | Fixopet FX 750 (MICROPIP, 750 µL) | 1 unidad | 195,86 € | Manipulación de líquidos |  | AUXILAB
| MGD095 | MICROPIPETA DIGIPETTE JUNIOR, 5µL | 1 unidad | 17,37 € | Manipulación de líquidos |  | AUXILAB
| MGD096 | MICROPIPETA DIGIPETTE JUNIOR, 10µL | 1 unidad | 17,37 € | Manipulación de líquidos |  | AUXILAB
| MGD097 | MICROPIPETA DIGIPETTE JUNIOR, 20µL | 1 unidad | 17,37 € | Manipulación de líquidos |  | AUXILAB
| MGD098 | MICROPIPETA DIGIPETTE JUNIOR, 25µL | 1 unidad | 17,37 € | Manipulación de líquidos |  | AUXILAB
| MGD099 | MICROPIPETA DIGIPETTE JUNIOR, 50µL | 1 unidad | 17,37 € | Manipulación de líquidos |  | AUXILAB
| MGD100 | MICROPIPETA DIGIPETTE JUNIOR, 100µL | 1 unidad | 17,37 € | Manipulación de líquidos |  | AUXILAB
| MGD101 | MICROPIPETA DIGIPETTE JUNIOR, 200µL | 1 unidad | 17,37 € | Manipulación de líquidos |  | AUXILAB
| MGD102 | MICROPIPETA DE VOLUMEN FIJO, 5 µL, UltraLiteFX | 1 unidad | 35,00 € | Manipulación de líquidos |  | AUXILAB
| MGD103 | MICROPIPETA DE VOLUMEN FIJO, 10 µL, UltraLiteFX | 1 unidad | 35,00 € | Manipulación de líquidos |  | AUXILAB
| MGD104 | MICROPIPETA DE VOLUMEN FIJO, 20 µL, UltraLiteFX | 1 unidad | 35,00 € | Manipulación de líquidos |  | AUXILAB
| MGD105 | MICROPIPETA DE VOLUMEN FIJO, 50 µL, UltraLiteFX | 1 unidad | 35,00 € | Manipulación de líquidos |  | AUXILAB
| MGD106 | MICROPIPETA DE VOLUMEN FIJO, 100 µL, UltraLiteFX | 1 unidad | 35,00 € | Manipulación de líquidos |  | AUXILAB
| MGD107 | MICROPIPETA DE VOLUMEN FIJO, 200 µL, UltraLiteFX | 1 unidad | 35,00 € | Manipulación de líquidos |  | AUXILAB
| MGD108 | MICROPIPETA DE VOLUMEN FIJO, 500 µL, UltraLiteFX | 1 unidad | 35,00 € | Manipulación de líquidos |  | AUXILAB
| MGD109 | MICROPIPETA DE VOLUMEN FIJO, 1000 µL, UltraLiteFX | 1 unidad | 35,00 € | Manipulación de líquidos |  | AUXILAB
| MGD110 | MACROPIPETA DE VOLUMEN FIJO, 2000 µL, UltraLiteFX | 1 unidad | 35,00 € | Manipulación de líquidos |  | AUXILAB
| MGD111 | MICROPIPETA UltraLite Mini C/ EYECTOR DE PUNTA, 5µL | 1 unidad | 19,50 € | Manipulación de líquidos |  | AUXILAB
| MGD112 | MICROPIPETA UltraLite Mini C/ EYECTOR DE PUNTA, 10µL | 1 unidad | 19,50 € | Manipulación de líquidos |  | AUXILAB
| MGD113 | MICROPIPETA UltraLite Mini C/ EYECTOR DE PUNTA, 20µL | 1 unidad | 19,50 € | Manipulación de líquidos |  | AUXILAB
| MGD114 | MICROPIPETA UltraLite Mini C/ EYECTOR DE PUNTA, 25µL | 1 unidad | 19,50 € | Manipulación de líquidos |  | AUXILAB
| MGD115 | MICROPIPETA UltraLite Mini C/ EYECTOR DE PUNTA, 50µL | 1 unidad | 19,50 € | Manipulación de líquidos |  | AUXILAB
| MGD116 | MICROPIPETA UltraLite Mini C/ EYECTOR DE PUNTA, 100µL | 1 unidad | 19,50 € | Manipulación de líquidos |  | AUXILAB
| MGD117 | MICROPIPETA UltraLite Mini C/ EYECTOR DE PUNTA, 200µL | 1 unidad | 19,50 € | Manipulación de líquidos |  | AUXILAB
| MGG001 | MICROPIPETA MULTICANAL AUTOCLAVABLE, 8 CANALES, 0.5-10 UL | 1 unidad | 320,00 € | Manipulación de líquidos |  | AUXILAB
| MGG002 | MICROPIPETA MULTICANAL AUTOCLAVABLE, 8 CANALES, 5-50 UL | 1 unidad | 320,00 € | Manipulación de líquidos |  | AUXILAB
| MGG003 | MICROPIPETA MULTICANAL AUTOCLAVABLE, 8 CANALES, 10-100 UL | 1 unidad | 320,00 € | Manipulación de líquidos |  | AUXILAB
| MGG004 | MICROPIPETA MULTICANAL AUTOCLAVABLE, 8 CANALES, 20-200 UL | 1 unidad | 320,00 € | Manipulación de líquidos |  | AUXILAB
| MGG005 | MICROPIPETA MULTICANAL AUTOCLAVABLE, 8 CANALES, 30-300 UL | 1 unidad | 320,00 € | Manipulación de líquidos |  | AUXILAB
| MGG006 | MICROPIPETA MULTICANAL AUTOCLAVABLE, 12 CANALES, 0.5-10 UL | 1 unidad | 340,00 € | Manipulación de líquidos |  | AUXILAB
| MGG007 | MICROPIPETA MULTICANAL AUTOCLAVABLE, 12 CANALES, 5-50 UL | 1 unidad | 340,00 € | Manipulación de líquidos |  | AUXILAB
| MGG008 | MICROPIPETA MULTICANAL AUTOCLAVABLE, 12 CANALES, 10-100 UL | 1 unidad | 340,00 € | Manipulación de líquidos |  | AUXILAB
| MGG009 | MICROPIPETA MULTICANAL AUTOCLAVABLE, 12 CANALES, 20-200 UL | 1 unidad | 340,00 € | Manipulación de líquidos |  | AUXILAB
| MGG010 | MICROPIPETA MULTICANAL AUTOCLAVABLE, 12 CANALES, 30-300 UL | 1 unidad | 340,00 € | Manipulación de líquidos |  | AUXILAB
| MGG016 | PIPETA 12 CANALES ACURA MANUAL 855, 0.5-10 uL | 1 unidad | 826,17 € | Manipulación de líquidos |  | AUXILAB
| MGG017 | PIPETA 12 CANALES ACURA MANUAL 855, 5-50 uL | 1 unidad | 774,43 € | Manipulación de líquidos |  | AUXILAB
| MGG018 | PIPETA 12 CANALES ACURA MANUAL 855, 20-200 uL | 1 unidad | 774,43 € | Manipulación de líquidos |  | AUXILAB
| MGG019 | PIPETA 12 CANALES ACURA MANUAL 855, 40-350 uL | 1 unidad | 774,43 € | Manipulación de líquidos |  | AUXILAB
| MGG020 | PIPETA 8 CANALES ACURA MANUAL 855, 0.5-10 uL | 1 unidad | 736,45 € | Manipulación de líquidos |  | AUXILAB
| MGG021 | PIPETA 8 CANALES ACURA MANUAL 855, 5-50 uL | 1 unidad | 670,46 € | Manipulación de líquidos |  | AUXILAB
| MGG022 | PIPETA 8 CANALES ACURA MANUAL 855, 20-200 uL | 1 unidad | 689,23 € | Manipulación de líquidos |  | AUXILAB
| MGG023 | PIPETA 8 CANALES ACURA MANUAL 855, 40-350 uL | 1 unidad | 689,23 € | Manipulación de líquidos |  | AUXILAB
| MGG024 | PIPETA 8 CANALES ACURA MANUAL 855, 10-100 uL | 1 unidad | 670,46 € | Manipulación de líquidos |  | AUXILAB
| MGG025 | Pluripet 8 CANALES 50-300 µL | 1 unidad | 849,46 € | Manipulación de líquidos |  | AUXILAB
| MGG026 | Pluripet 12 CANALES 50-300 µL | 1 unidad | 1114,58 € | Manipulación de líquidos |  | AUXILAB
| MGG027 | Pluripet 8 CANALES 5-50 µL | 1 unidad | 877,60 € | Manipulación de líquidos |  | AUXILAB
| MGG028 | PIPETA MULTICANAL DIGIPETTE PREMIUM, 8 CANALES, 0,5-10 µl | 1 unidad | 388,95 € | Manipulación de líquidos |  | AUXILAB
| MGG029 | PIPETA MULTICANAL DIGIPETTE PREMIUM, 8 CANALES, 2-20 µl | 1 unidad | 388,95 € | Manipulación de líquidos |  | AUXILAB
| MGG030 | PIPETA MULTICANAL DIGIPETTE PREMIUM, 8 CANALES, 5-50 µl | 1 unidad | 388,95 € | Manipulación de líquidos |  | AUXILAB
| MGG031 | PIPETA MULTICANAL DIGIPETTE PREMIUM, 8 CANALES, 10-100 µl | 1 unidad | 388,95 € | Manipulación de líquidos |  | AUXILAB
| MGG032 | PIPETA MULTICANAL DIGIPETTE PREMIUM, 8 CANALES, 20-200 µl | 1 unidad | 388,95 € | Manipulación de líquidos |  | AUXILAB
| MGG033 | PIPETA MULTICANAL DIGIPETTE PREMIUM, 8 CANALES, 30-300 µl | 1 unidad | 388,95 € | Manipulación de líquidos |  | AUXILAB
| MGG034 | PIPETA MULTICANAL DIGIPETTE PREMIUM, 12 CANALES, 0,5-10 µl | 1 unidad | 449,00 € | Manipulación de líquidos |  | AUXILAB
| MGG035 | PIPETA MULTICANAL DIGIPETTE PREMIUM, 12 CANALES, 2-20 µl | 1 unidad | 449,00 € | Manipulación de líquidos |  | AUXILAB
| MGG036 | PIPETA MULTICANAL DIGIPETTE PREMIUM, 12 CANALES, 5-50 µl | 1 unidad | 449,00 € | Manipulación de líquidos |  | AUXILAB
| MGG037 | PIPETA MULTICANAL DIGIPETTE PREMIUM, 12 CANALES, 10-100 µl | 1 unidad | 449,00 € | Manipulación de líquidos |  | AUXILAB
| MGG038 | PIPETA MULTICANAL DIGIPETTE PREMIUM, 12 CANALES, 20-200 µl | 1 unidad | 449,00 € | Manipulación de líquidos |  | AUXILAB
| MGG039 | PIPETA MULTICANAL DIGIPETTE PREMIUM, 12 CANALES, 30-300 µl | 1 unidad | 449,00 € | Manipulación de líquidos |  | AUXILAB
| MGG040 | MICROPIPETA UltraLite M8, 0,5-10 µL | 1 unidad | 260,00 € | Manipulación de líquidos |  | AUXILAB
| MGG041 | MICROPIPETA UltraLite M8, 2-20 µL | 1 unidad | 260,00 € | Manipulación de líquidos |  | AUXILAB
| MGG042 | MICROPIPETA UltraLite M8, 5-50 µL | 1 unidad | 260,00 € | Manipulación de líquidos |  | AUXILAB
| MGG043 | MICROPIPETA UltraLite M8, 10-100 µL | 1 unidad | 260,00 € | Manipulación de líquidos |  | AUXILAB
| MGG044 | MICROPIPETA UltraLite M8, 20-200 µL | 1 unidad | 260,00 € | Manipulación de líquidos |  | AUXILAB
| MGG045 | MICROPIPETA UltraLite M8, 40-300 µL | 1 unidad | 260,00 € | Manipulación de líquidos |  | AUXILAB
| MGG046 | MICROPIPETA UltraLite M12, 0,5-10 µL | 1 unidad | 280,00 € | Manipulación de líquidos |  | AUXILAB
| MGG047 | MICROPIPETA UltraLite M12, 2-20 µL | 1 unidad | 280,00 € | Manipulación de líquidos |  | AUXILAB
| MGG048 | MICROPIPETA UltraLite M12, 5-50 µL | 1 unidad | 280,00 € | Manipulación de líquidos |  | AUXILAB
| MGG049 | MICROPIPETA UltraLite M12, 10-100 µL | 1 unidad | 280,00 € | Manipulación de líquidos |  | AUXILAB
| MGG050 | MICROPIPETA UltraLite M12, 20-200 µL | 1 unidad | 280,00 € | Manipulación de líquidos |  | AUXILAB
| MGG051 | MICROPIPETA UltraLite M12, 40-300 µL | 1 unidad | 280,00 € | Manipulación de líquidos |  | AUXILAB
| MGJ001 | DISPENSADOR MANUAL DIGIPETTE | 1 unidad | 156,14 € | Manipulación de líquidos |  | AUXILAB
| MGJ003 | PIPETA DE REPETICIÓN STEPPER 416, 10-5000 µL | 1 unidad | 360,49 € | Manipulación de líquidos |  | AUXILAB
| MGM001 | MICROPIPETA ACURA ELECTRO 926XS, 50-1000 uL | 1 unidad | 642,57 € | Manipulación de líquidos |  | AUXILAB
| MGM002 | MICROPIPETA ACURA ELECTRO 926XS, 0.1-2 uL, PUNTA ULTRA 10 uL | 1 unidad | 611,97 € | Manipulación de líquidos |  | AUXILAB
| MGM003 | MICROPIPETA ACURA ELECTRO 926XS, 0.5-10 uL, PUNTA ULTRA 10 uL | 1 unidad | 642,57 € | Manipulación de líquidos |  | AUXILAB
| MGM004 | MICROPIPETA ACURA ELECTRO 926XS, 0.5-10 uL | 1 unidad | 642,57 € | Manipulación de líquidos |  | AUXILAB
| MGM005 | MICROPIPETA ACURA ELECTRO 926XS, 1-20 uL | 1 unidad | 642,57 € | Manipulación de líquidos |  | AUXILAB
| MGM006 | MICROPIPETA ACURA ELECTRO 926XS, 2.5-50 uL | 1 unidad | 642,57 € | Manipulación de líquidos |  | AUXILAB
| MGM007 | MICROPIPETA ACURA ELECTRO 926XS, 5-100 uL | 1 unidad | 642,57 € | Manipulación de líquidos |  | AUXILAB
| MGM008 | PACK INICIAL ACURA ELECTRO XS926, 0.1-2 uL | 1 unidad | 933,26 € | Manipulación de líquidos |  | AUXILAB
| MGM009 | PACK INICIAL ACURA ELECTRO 926XS, 0.5-10 uL, ULTRA | 1 unidad | 933,26 € | Manipulación de líquidos |  | AUXILAB
| MGM010 | PACK INICIAL ACURA ELECTRO XS926, 0.5-10 uL | 1 unidad | 933,26 € | Manipulación de líquidos |  | AUXILAB
| MGM011 | PACK INICIAL ACURA ELECTRO 926XS, 1-20 uL | 1 unidad | 933,26 € | Manipulación de líquidos |  | AUXILAB
| MGM012 | PACK INICIAL ACURA ELECTRO XS926, 2.5-50 uL | 1 unidad | 933,26 € | Manipulación de líquidos |  | AUXILAB
| MGM013 | MICROPIPETA ACURA ELECTRO 926XS, 10-200 uL | 1 unidad | 648,06 € | Manipulación de líquidos |  | AUXILAB
| MGM014 | PACK INICIAL ACURA ELECTRO XS926, 5-100 uL | 1 unidad | 933,26 € | Manipulación de líquidos |  | AUXILAB
| MGM015 | PACK INICIAL ACURA ELECTRO 926XS, 10-200 uL | 1 unidad | 933,26 € | Manipulación de líquidos |  | AUXILAB
| MGM016 | PACK INICIAL ACURA ELECTRO 926XS, 50-1000 uL | 1 unidad | 933,26 € | Manipulación de líquidos |  | AUXILAB
| MGM017 | PACK INICIAL ACURA ELECTRO 936, 0.1-2 ML | 1 unidad | 960,64 € | Manipulación de líquidos |  | AUXILAB
| MGM018 | PACK INICIAL ACURA ELECTRO 936, 0.25-5 ML | 1 unidad | 960,64 € | Manipulación de líquidos |  | AUXILAB
| MGM019 | PACK INICIAL ACURA ELECTRO 936, 0.5-10 ML | 1 unidad | 960,64 € | Manipulación de líquidos |  | AUXILAB
| MGM020 | MACROPIPETA ACURA ELECTRO 936, 0.1-2 ML | 1 unidad | 669,39 € | Manipulación de líquidos |  | AUXILAB
| MGM021 | MACROPIPETA ACURA ELECTRO 936, 0.25-5 ML | 1 unidad | 669,39 € | Manipulación de líquidos |  | AUXILAB
| MGM022 | MACROPIPETA ACURA ELECTRO 936, 0.5-10 ML | 1 unidad | 676,63 € | Manipulación de líquidos |  | AUXILAB
| MGM023 | PIPETA 12 CANALES ACURA ELECTRO 956, 0.5-10 uL | 1 unidad | 1208,04 € | Manipulación de líquidos |  | AUXILAB
| MGM024 | PACK INICIAL 12 CANALES ACURA ELECTRO 956, 0.5-10 | 1 unidad | 1509,72 € | Manipulación de líquidos |  | AUXILAB
| MGM025 | PIPETA 12 CANALES ACURA ELECTRO 956, 10-200 uL | 1 unidad | 1153,15 € | Manipulación de líquidos |  | AUXILAB
| MGM026 | PACK INICIAL 12 CANALES ACURA ELECTRO 956, 10-200 | 1 unidad | 1454,88 € | Manipulación de líquidos |  | AUXILAB
| MGM027 | PIPETA 12 CANALES ACURA ELECTRO 956, 20-350 uL | 1 unidad | 1153,15 € | Manipulación de líquidos |  | AUXILAB
| MGM028 | PACK INICIAL 12 CANALES ACURA ELECTRO 956, 20-350 | 1 unidad | 1454,88 € | Manipulación de líquidos |  | AUXILAB
| MGM029 | PIPETA 12 CANALES ACURA ELECTRO 956, 2.5-50 uL | 1 unidad | 1153,15 € | Manipulación de líquidos |  | AUXILAB
| MGM030 | PACK INICIAL 12 CANALES ACURA ELECTRO 956, 2.5-50 | 1 unidad | 1482,33 € | Manipulación de líquidos |  | AUXILAB
| MGM031 | PIPETA 8 CANALES ACURA ELECTRO 956, 0.5-10 uL | 1 unidad | 1098,23 € | Manipulación de líquidos |  | AUXILAB
| MGM032 | PACK INICIAL 8 CANALES ACURA ELECTRO 956, 0.5-10 uL | 1 unidad | 1394,46 € | Manipulación de líquidos |  | AUXILAB
| MGM033 | PIPETA 8 CANALES ACURA ELECTRO 956, 10-200 uL | 1 unidad | 1097,26 € | Manipulación de líquidos |  | AUXILAB
| MGM034 | PACK INICIAL 8 CANALES ACURA ELECTRO 956, 10-200 uL | 1 unidad | 1372,61 € | Manipulación de líquidos |  | AUXILAB
| MGM035 | PIPETA 8 CANALES ACURA ELECTRO 956, 20-350 uL | 1 unidad | 1070,90 € | Manipulación de líquidos |  | AUXILAB
| MGM036 | PACK INICIAL 8 CANALES ACURA ELECTRO 956, 20-350 uL | 1 unidad | 1427,51 € | Manipulación de líquidos |  | AUXILAB
| MGM037 | PIPETA 8 CANALES ACURA ELECTRO 956, 2.5-50 uL | 1 unidad | 1070,90 € | Manipulación de líquidos |  | AUXILAB
| MGM038 | PACK INCIAL 8 CANALES ACURA ELECTRO 956, 2.5-50 uL | 1 unidad | 1427,51 € | Manipulación de líquidos |  | AUXILAB
| MGM039 | Pipeta digital DosyPette, 0.5-10 uL | 1 unidad | 352,03 € | Manipulación de líquidos |  | AUXILAB
| MGM040 | Pipeta digital DosyPette, 5-50 uL | 1 unidad | 284,62 € | Manipulación de líquidos |  | AUXILAB
| MGM041 | Pipeta digital DosyPette, 30-300 uL | 1 unidad | 352,03 € | Manipulación de líquidos |  | AUXILAB
| MGM042 | Pipeta digital DosyPette, 100-1000 uL | 1 unidad | 352,03 € | Manipulación de líquidos |  | AUXILAB
| MGM043 | MICROPIPETA ELECTRONICA, 0,2-10 µL, Electro | 1 unidad | 385,00 € | Manipulación de líquidos |  | AUXILAB
| MGM044 | MICROPIPETA ELECTRONICA, 0,5-20 µL, Electro | 1 unidad | 385,00 € | Manipulación de líquidos |  | AUXILAB
| MGM045 | MICROPIPETA ELECTRONICA, 2-100 µL, Electro | 1 unidad | 385,00 € | Manipulación de líquidos |  | AUXILAB
| MGM046 | MICROPIPETA ELECTRONICA, 5-200 µL, Electro | 1 unidad | 385,00 € | Manipulación de líquidos |  | AUXILAB
| MGM047 | MICROPIPETA ELECTRONICA, 10-300 µL, Electro | 1 unidad | 385,00 € | Manipulación de líquidos |  | AUXILAB
| MGM048 | MICROPIPETA ELECTRONICA, 10-500 µL, Electro | 1 unidad | 385,00 € | Manipulación de líquidos |  | AUXILAB
| MGM049 | MICROPIPETA ELECTRONICA, 50-1000 µL, Electro | 1 unidad | 385,00 € | Manipulación de líquidos |  | AUXILAB
| MGM050 | MACROPIPETA ELECTRONICA, 0,1-5 mL, Electro | 1 unidad | 385,00 € | Manipulación de líquidos |  | AUXILAB
| MGM051 | MACROPIPETA ELECTRONICA, 1-10 mL, Electro | 1 unidad | 385,00 € | Manipulación de líquidos |  | AUXILAB
| MGP001 | MODULO VOL. 10 ML P/ACURA ELECTRO | 1 unidad | 126,49 € | Manipulación de líquidos |  | AUXILAB
| MGP002 | MODULO VOL. 50 uL 8 CANALESP/ACURA ELECTRO | 1 unidad | 626,46 € | Manipulación de líquidos |  | AUXILAB
| MGP003 | MODULO VOL. 2 ML P/ACURA ELECTRO | 1 unidad | 125,44 € | Manipulación de líquidos |  | AUXILAB
| MGP004 | MODULO VOL. 200 uL 8 CANALESP/ACURA ELECTRO | 1 unidad | 631,69 € | Manipulación de líquidos |  | AUXILAB
| MGP005 | MODULO VOL. 350 uL 8 CANALESP/ACURA ELECTRO | 1 unidad | 626,46 € | Manipulación de líquidos |  | AUXILAB
| MGP006 | MODULO VOL. STD 100 uL P/ACURA ELECTRO | 1 unidad | 92,29 € | Manipulación de líquidos |  | AUXILAB
| MGP007 | MODULO VOL. CORTO 100 uL P/ACURA ELECTRO | 1 unidad | 99,61 € | Manipulación de líquidos |  | AUXILAB
| MGP008 | MODULO VOL. STD 20 uL P/ACURA ELECTRO | 1 unidad | 92,29 € | Manipulación de líquidos |  | AUXILAB
| MGP009 | MODULO VOL. CORTO 20 uL P/ACURA ELECTRO | 1 unidad | 99,61 € | Manipulación de líquidos |  | AUXILAB
| MGP010 | MODULO VOL. 10 uL 12 CANALESP/ACURA ELECTRO | 1 unidad | 818,67 € | Manipulación de líquidos |  | AUXILAB
| MGP011 | MODULO VOL. STD 50 uL P/ACURA ELECTRO | 1 unidad | 92,40 € | Manipulación de líquidos |  | AUXILAB
| MGP012 | MODULO VOL. CORTO 50 uL P/ACURA ELECTRO | 1 unidad | 92,40 € | Manipulación de líquidos |  | AUXILAB
| MGP013 | MODULO VOL. STD 1000 uL P/ACURA ELECTRO | 1 unidad | 92,40 € | Manipulación de líquidos |  | AUXILAB
| MGP014 | MODULO VOL. CORTO 1000 uL P/ACURA ELECTRO | 1 unidad | 92,40 € | Manipulación de líquidos |  | AUXILAB
| MGP015 | MODULO VOL. 50 uL 12 CANALESP/ACURA ELECTRO | 1 unidad | 758,11 € | Manipulación de líquidos |  | AUXILAB
| MGP016 | MODULO VOL. 200 uL 12 CANALESP/ACURA ELECTRO | 1 unidad | 758,11 € | Manipulación de líquidos |  | AUXILAB
| MGP017 | MODULO VOL. 350 uL 12 CANALESP/ACURA ELECTRO | 1 unidad | 758,11 € | Manipulación de líquidos |  | AUXILAB
| MGP018 | MODULO VOL. STD 200 uL P/ACURA ELECTRO | 1 unidad | 93,03 € | Manipulación de líquidos |  | AUXILAB
| MGP019 | MODULO VOL. CORTO 200 uL P/ACURA ELECTRO | 1 unidad | 93,03 € | Manipulación de líquidos |  | AUXILAB
| MGP020 | MODULO VOL. 5 ML P/ACURA ELECTRO | 1 unidad | 126,49 € | Manipulación de líquidos |  | AUXILAB
| MGP021 | MODULO VOL. 10 uL 8 CANALESP/ACURA ELECTRO | 1 unidad | 682,70 € | Manipulación de líquidos |  | AUXILAB
| MGP022 | MODULO VOL. CORTO 2 uL P/ACURA ELECTRO | 1 unidad | 112,84 € | Manipulación de líquidos |  | AUXILAB
| MGP023 | MODULO VOL. STD 2 uL P/ACURA ELECTRO | 1 unidad | 112,84 € | Manipulación de líquidos |  | AUXILAB
| MGP024 | MODULO VOL. CORTO 10 uL P/ACURA ELECTRO | 1 unidad | 112,84 € | Manipulación de líquidos |  | AUXILAB
| MGP025 | MODULO VOL. STD 10 uL P/ACURA ELECTRO | 1 unidad | 112,84 € | Manipulación de líquidos |  | AUXILAB
| MGP026 | MODULO VOL. CORTO 10 uL ULTRA P/ACURA ELECTRO | 1 unidad | 99,61 € | Manipulación de líquidos |  | AUXILAB
| MGP027 | MODULO VOL. STD 10 uL ULTRA P/ACURA ELECTRO | 1 unidad | 99,61 € | Manipulación de líquidos |  | AUXILAB
| MGR001 | PIPETA DILUCION ACURA 810, 1 ML + 0.1 ML | 1 unidad | 279,53 € | Manipulación de líquidos |  | AUXILAB
| MGR002 | MICROPIPETA DESP. POSITIVO ACURA 846, 1-5 uL | 1 unidad | 324,55 € | Manipulación de líquidos |  | AUXILAB
| MGR003 | MICROPIPETA DESP. POSITIVO ACURA 846, 5-25 uL | 1 unidad | 324,55 € | Manipulación de líquidos |  | AUXILAB
| MGR004 | MICROPIPETA DESP. POSITIVO ACURA 846, 10-50 uL | 1 unidad | 324,55 € | Manipulación de líquidos |  | AUXILAB
| MGR005 | MICROPIPETA DESP. POSITIVO ACURA 846, 60-100 uL | 1 unidad | 324,55 € | Manipulación de líquidos |  | AUXILAB
| MGR006 | MICROPIPETA DESP. POSITIVO ACURA 846, 100-200 uL | 1 unidad | 324,55 € | Manipulación de líquidos |  | AUXILAB
| MGR007 | MICROPIPETA DESP. POSITIVO ACURA 841, 1-5 uL | 1 unidad | 175,17 € | Manipulación de líquidos |  | AUXILAB
| MGR008 | MICROPIPETA DESP. POSITIVO ACURA 841, 100-200 uL | 1 unidad | 185,53 € | Manipulación de líquidos |  | AUXILAB
| MGT001 | SOPORTE PARA 6 MICROPIPETAS | 1 unidad | 44,50 € | Manipulación de líquidos |  | AUXILAB
| MGT004 | SOPORTE REPISA 332 P/2 PIPETAS | 1 unidad | 25,61 € | Manipulación de líquidos |  | AUXILAB
| MGT005 | SOPORTE P/2 MICROPIPETAS DESPLAZAMIENTO POSITIVO | 1 unidad | 96,59 € | Manipulación de líquidos |  | AUXILAB
| MGT006 | SOPORTE REPISA 332 P/2 PIPETAS, P/4 | 1 unidad | 88,35 € | Manipulación de líquidos |  | AUXILAB
| MGT007 | SOPORTE 337 P/7 PIPETAS MONOCANAL, ROSA | 1 unidad | 116,11 € | Manipulación de líquidos |  | AUXILAB
| MGT008 | SOPORTE 337 P/7 PIPETAS MONOCANAL, VERDE | 1 unidad | 116,11 € | Manipulación de líquidos |  | AUXILAB
| MGT009 | SOPORTE 337 P/7 PIPETAS MONOCANAL, GRIS | 1 unidad | 116,11 € | Manipulación de líquidos |  | AUXILAB
| MGT010 | SOPORTE 337 P/7 PIPETAS MONOCANAL, AZUL | 1 unidad | 116,11 € | Manipulación de líquidos |  | AUXILAB
| MGT011 | SOPORTE 337 P/7 PIPETAS MONOCANAL, AMARILLO | 1 unidad | 116,11 € | Manipulación de líquidos |  | AUXILAB
| MGT012 | SOPORTE 340 P/3 PIPETAS, GRIS | 1 unidad | 116,11 € | Manipulación de líquidos |  | AUXILAB
| MGT013 | SOPORTE TWISTER UNIVERSAL 336, AZUL | 1 unidad | 143,27 € | Manipulación de líquidos |  | AUXILAB
| MGT014 | SOPORTE TWISTER UNIVERSAL 336, VERDE | 1 unidad | 143,27 € | Manipulación de líquidos |  | AUXILAB
| MGT015 | SOPORTE TWISTER UNIVERSAL 336, NARANJA | 1 unidad | 143,27 € | Manipulación de líquidos |  | AUXILAB
| MGT016 | SOPORTE TWISTER UNIVERSAL 336, GRIS | 1 unidad | 143,27 € | Manipulación de líquidos |  | AUXILAB
| MGT017 | SOPORTE TWISTER UNIVERSAL 336, ROJO | 1 unidad | 143,27 € | Manipulación de líquidos |  | AUXILAB
| MGT018 | SOPORTE TWISTER UNIVERSAL 336, BLANCO | 1 unidad | 143,27 € | Manipulación de líquidos |  | AUXILAB
| MGT019 | SOPORTE TWISTER UNIVERSAL 336, AMARILLO | 1 unidad | 143,27 € | Manipulación de líquidos |  | AUXILAB
| MGT020 | SOPORTE P/STEPPER 411 | 1 unidad | 64,85 € | Manipulación de líquidos |  | AUXILAB
| MGT021 | SOPORTE CARGA 3 POSICIONES P/PIPETAS O BATERIAS | 1 unidad | 250,23 € | Manipulación de líquidos |  | AUXILAB
| MGT022 | SOPORTE CARGA 3 POSICIONES P/BATERIAS | 1 unidad | 208,25 € | Manipulación de líquidos |  | AUXILAB
| MGT023 | SOPORTE PARA 6 MICROPIPETAS Kartell | 1 unidad | 98,25 € | Manipulación de líquidos |  | AUXILAB
| MGT024 | SOPORTE PARA 3 MICROPIPETAS | 1 unidad | 71,42 € | Manipulación de líquidos |  | AUXILAB
| MGT025 | SOPORTE MICROPIPETAS DIGIPETTE JUNIOR | 1 unidad | 26,00 € | Manipulación de líquidos |  | AUXILAB
| MGT026 | SOPORTE PARA 6 PIPETAS DIGIPETTE PREMIUM | 1 unidad | 78,00 € | Manipulación de líquidos |  | AUXILAB
| MGT027 | SOPORTE PARA 1 PIPETA DIGIPETTE PREMIUM | 1 unidad | 9,99 € | Manipulación de líquidos |  | AUXILAB
| MGT028 | SOPORTE PARA PIPETAS UltraLite StandPro | 1 unidad | 48,96 € | Manipulación de líquidos |  | AUXILAB
| MGY001 | COLECTOR 4 CANALES, LUER LOCK | 1 unidad | 135,97 € | Manipulación de líquidos |  | AUXILAB
| MGY002 | COLECTOR 8 CANALES, LUER LOCK | 1 unidad | 175,76 € | Manipulación de líquidos |  | AUXILAB
| MGY003 | FILTRO CEL. P/MACROP. 2 ML CALIBRA 832, 1XB/250 | 1 unidad | 35,34 € | Manipulación de líquidos |  | AUXILAB
| MGY004 | FILTRO PP P/MACROP. 2/5 ML ACURA 835, 1XB/50 | 1 unidad | 45,01 € | Manipulación de líquidos |  | AUXILAB
| MGY005 | FILTRO PP P/MACROPIPETA 10 ML, 1XB/50 | 1 unidad | 52,98 € | Manipulación de líquidos |  | AUXILAB
| MGY006 | FILTRO PE P/ACURA MANUAL 810, 1XB/100 | 1 unidad | 61,51 € | Manipulación de líquidos |  | AUXILAB
| MGY009 | TUBO CAP. RECAMBIO 10-50 uL P/ACURA 841/846, C/200 | 1 unidad | 102,27 € | Manipulación de líquidos |  | AUXILAB
| MGY010 | TUBO CAP. RECAMBIO 60-100uL P/ACURA 841/846, C/200 | 1 unidad | 196,99 € | Manipulación de líquidos |  | AUXILAB
| MGY011 | TUBO CAP. RECAMBIO 100-200 uL ACURA 841/846, C/100 | 1 unidad | 87,23 € | Manipulación de líquidos |  | AUXILAB
| MGY012 | EMBOLO RECAMBIO 1-5 uL, C/5 | 1 unidad | 32,43 € | Manipulación de líquidos |  | AUXILAB
| MGY013 | EMBOLO RECAMBIO 5-25 uL, C/5 | 1 unidad | 76,26 € | Manipulación de líquidos |  | AUXILAB
| MGY014 | EMBOLO RECAMBIO 10-50 uL, C/5 | 1 unidad | 76,26 € | Manipulación de líquidos |  | AUXILAB
| MGY015 | EMBOLO RECAMBIO 60-100 uL, C/5 | 1 unidad | 76,26 € | Manipulación de líquidos |  | AUXILAB
| MGY016 | EMBOLO RECAMBIO 100-200 uL, C/5 | 1 unidad | 76,26 € | Manipulación de líquidos |  | AUXILAB
| MGY017 | GRASA DE SILICONA, TUBO 1 G | 1 unidad | 5,50 € | Manipulación de líquidos |  | AUXILAB
| MGY018 | GRASA DE SILICONA, 5 TUBOS 1 G | 1 unidad | 24,10 € | Manipulación de líquidos |  | AUXILAB
| MGY019 | GRASA DE SILICONA, TUBO 10 G | 1 unidad | 39,70 € | Manipulación de líquidos |  | AUXILAB
| MGY020 | SELLO ADHESIVO SERVICIO CALIBRACION, C/100 | 1 unidad | 69,25 € | Manipulación de líquidos |  | AUXILAB
| MGY021 | SELLO ADHESIVO SERVICIO CALIBRACION, C/25 | 1 unidad | 19,49 € | Manipulación de líquidos |  | AUXILAB
| MGY022 | CAPUCHON SMARTIE COLORES VARIADOS, C/14 | 1 unidad | 38,60 € | Manipulación de líquidos |  | AUXILAB
| MGY023 | CAPUCHON SMARTIE BLANCO, C/6 | 1 unidad | 18,89 € | Manipulación de líquidos |  | AUXILAB
| MGY024 | CAPUCHON SMARTIE VERDE, C/6 | 1 unidad | 18,89 € | Manipulación de líquidos |  | AUXILAB
| MGY025 | CAPUCHON SMARTIE LIMON, C/6 | 1 unidad | 18,89 € | Manipulación de líquidos |  | AUXILAB
| MGY026 | CAPUCHON SMARTIE AZUL, C/6 | 1 unidad | 18,89 € | Manipulación de líquidos |  | AUXILAB
| MGY027 | CAPUCHON SMARTIE ROJO, C/6 | 1 unidad | 18,89 € | Manipulación de líquidos |  | AUXILAB
| MGY028 | CAPUCHON SMARTIE GRIS, C/6 | 1 unidad | 18,89 € | Manipulación de líquidos |  | AUXILAB
| MGY029 | CAPUCHON SMARTIE VAINILLA, C/6 | 1 unidad | 18,89 € | Manipulación de líquidos |  | AUXILAB
| MGY030 | CAPUCHON SMARTIE AMARILLO, C/6 | 1 unidad | 18,89 € | Manipulación de líquidos |  | AUXILAB
| MGY031 | CAPUCHON SMARTIE NARANJA, C/6 | 1 unidad | 18,89 € | Manipulación de líquidos |  | AUXILAB
| MGY032 | CAPUCHON SMARTIE ROSA, C/6 | 1 unidad | 18,89 € | Manipulación de líquidos |  | AUXILAB
| MGY033 | CAPUCHON SMARTIE FUCSIA, C/6 | 1 unidad | 18,89 € | Manipulación de líquidos |  | AUXILAB
| MGY034 | CAPUCHON SMARTIE VIOLETA, C/6 | 1 unidad | 18,89 € | Manipulación de líquidos |  | AUXILAB
| MGY035 | CAPUCHON SMARTIE AZUL GLACIAR, C/6 | 1 unidad | 18,89 € | Manipulación de líquidos |  | AUXILAB
| MGY036 | CAPUCHON SMARTIE MENTA, C/6 | 1 unidad | 18,89 € | Manipulación de líquidos |  | AUXILAB
| MGY037 | ADAPTADOR PAJITAS 5 ML P/MACROPIP. ACURA 835 | 1 unidad | 19,91 € | Manipulación de líquidos |  | AUXILAB
| MGY038 | ADAPTADOR PIP. PASTEUR P/ACURA 835, 2 mL | 1 unidad | 36,53 € | Manipulación de líquidos |  | AUXILAB
| MGY039 | ADAPTADOR PIP. PASTEUR P/ACURA 835, 5 mL | 1 unidad | 54,38 € | Manipulación de líquidos |  | AUXILAB
| MGY040 | CANULA PTFE | 1 unidad | 23,97 € | Manipulación de líquidos |  | AUXILAB
| MGY041 | RECIPIENTE PTFE, LUER, 30 ML | 1 unidad | 115,00 € | Manipulación de líquidos |  | AUXILAB
| MGY042 | TAPON DE VALVULA, LUER LOCK | 1 unidad | 10,98 € | Manipulación de líquidos |  | AUXILAB
| MGY043 | RECIPIENTE PP, LUER, 30 ML | 1 unidad | 53,83 € | Manipulación de líquidos |  | AUXILAB
| MGY044 | TAPON DE VALVULA, LUER HEMBRA | 1 unidad | 10,98 € | Manipulación de líquidos |  | AUXILAB
| MGY045 | SOPORTE VIAL C/AGUJA DE ASPIRACION Y CIERRE | 1 unidad | 32,39 € | Manipulación de líquidos |  | AUXILAB
| MGY046 | FUENTE ALIMENTACION 100-240V, ENCHUFE EUROPEO | 1 unidad | 59,60 € | Manipulación de líquidos |  | AUXILAB
| MGY047 | CALIBRACION Y CERTIFICADO DE CONTROL DE CALIDAD, MODELOS MICRO | 1 unidad | 62,36 € | Manipulación de líquidos |  | AUXILAB
| MGY048 | CALIBRACION Y CERTIFICADO DE CONTROL DE CALIDAD, MODELOS MACRO | 1 unidad | 62,36 € | Manipulación de líquidos |  | AUXILAB
| MGY050 | CALIBRACION Y CERTIFICADO DE CONTROL DE CALIDAD, MOD. 8 CANALES | 1 unidad | 99,67 € | Manipulación de líquidos |  | AUXILAB
| MGY051 | CALIBRACION Y CERTIFICADO DE CONTROL DE CALIDAD, MOD. 12 CANALES | 1 unidad | 99,68 € | Manipulación de líquidos |  | AUXILAB
| MGY052 | BATERIA REPUESTO 4.8V P/ACURA ELECTRO GRIS | 1 unidad | 85,43 € | Manipulación de líquidos |  | AUXILAB
| MGY054 | BATERIA REPUESTO 4.8V P/ACURA ELECTRO AZUL | 1 unidad | 99,44 € | Manipulación de líquidos |  | AUXILAB
| MGY055 | BATERIA REPUESTO 4.8V P/ACURA ELECTRO AZUL, DUOPAC | 1 unidad | 177,82 € | Manipulación de líquidos |  | AUXILAB
| MGY056 | CERTIFICADO ENAC, PIPETAS MONOCANAL VOL. VARIABLE | 1 unidad | 110,26 € | Manipulación de líquidos |  | AUXILAB
| MGY057 | CERTIFICADO ENAC, PIPETAS MULTICANAL | 1 unidad | 305,00 € | Manipulación de líquidos |  | AUXILAB
| MGY058 | CERTIFICADO ENAC, PIPETAS MONOCANAL VOL. FIJO | 1 unidad | 86,00 € | Manipulación de líquidos |  | AUXILAB
| MGY059 | ACCESORIOS P/MICROPIPETA PL 2 | 1 unidad | 63,84 € | Manipulación de líquidos |  | AUXILAB
| MJB001 | PUNTAS GILSON 0.5-10 UL B/1000 | 1 unidad | - | Manipulación de líquidos |  | AUXILAB
| MJB002 | PUNTAS CRYSTAL 0,5:10 µL (1.000 PCS) | 1 unidad | - | Manipulación de líquidos |  | AUXILAB
| MJB003 | PUNTAS CRYSTAL EN RACK (96 PUNTAS) | 1 unidad | - | Manipulación de líquidos |  | AUXILAB
| MJB004 | PUNTAS C/FILTRO ESTERIL RACK EPPEND 0,5:10ul (96p) | 1 unidad | - | Manipulación de líquidos |  | AUXILAB
| MJB005 | PUNTAS C/FILTRO ESTERIL RACK GILSON 0,5:10µL (96p) | 1 unidad | - | Manipulación de líquidos |  | AUXILAB
| MJB006 | PUNTAS EN RACK GILSON P2-P10 0,1-10 µL (96 PUNTAS) | 1 unidad | 13,53 € | Manipulación de líquidos |  | AUXILAB
| MJB007 | PUNTAS EPPENDORF 0.5:10 UL, RACK 96 UDS | 1 unidad | 13,14 € | Manipulación de líquidos |  | AUXILAB
| MJB009 | RECAMBIO 96P EPPEND. CRISTAL ORIGINAL 1:10µL (5PC) | 1 unidad | - | Manipulación de líquidos |  | AUXILAB
| MJB010 | RECAMBIO 96P GILSON ORIGINAL P2-P10 1:10 µL (5PC) | 1 unidad | - | Manipulación de líquidos |  | AUXILAB
| MJB011 | Puntas pipeta blancas 10 µL, b/1000 | 1 unidad | 4,06 € | Manipulación de líquidos |  | AUXILAB
| MJB012 | Punta transparente micro, 10 uL 1xB/1000, Qualitix | 1 unidad | 56,71 € | Manipulación de líquidos |  | AUXILAB
| MJB015 | Punta transp. para gel, 10 uL 4xR/204 Qualitix | 1 unidad | 150,84 € | Manipulación de líquidos |  | AUXILAB
| MJB016 | Punta transparente micro, 10 uL 10xR/96 Qualitix | 1 unidad | 143,88 € | Manipulación de líquidos |  | AUXILAB
| MJB018 | Punta transparente ultra-micro, 10 uL 1xB/1000 Qualitix | 1 unidad | 49,74 € | Manipulación de líquidos |  | AUXILAB
| MJB022 | Punta micro larga natural estéril c/filtro, 20 uL, 10xR/96, Qualitix | 1 unidad | 573,49 € | Manipulación de líquidos |  | AUXILAB
| MJB023 | Punta ultra micro natural, 10 uL, 12xR/96, Qualitix | 1 unidad | 94,43 € | Manipulación de líquidos |  | AUXILAB
| MJB027 | Punta ultra micro natural estéril c/filtro, 10 uL, 12xR/96, Qualitix | 1 unidad | 227,00 € | Manipulación de líquidos |  | AUXILAB
| MJB032 | PUNTAS PARA MICROPIPETAS, 10 uL, 1000 UDS/BOLSA - HQ | 1 unidad | 10,50 € | Manipulación de líquidos |  | AUXILAB
| MJB033 | PUNTAS PARA MICROPIPETAS CON FILTRO, 10 UL, 1000 UDS/BOLSA - HQ | 1 unidad | 40,00 € | Manipulación de líquidos |  | AUXILAB
| MJB034 | PUNTAS PARA MICROPIPETAS, 10 UL, RACK ESTERIL, 96 UDS - HQ | 1 unidad | 4,43 € | Manipulación de líquidos |  | AUXILAB
| MJB035 | PUNTAS PARA MICROPIPETAS, 10 UL, ULR, RACK ESTERIL, 96 UDS - HQ | 1 unidad | 5,36 € | Manipulación de líquidos |  | AUXILAB
| MJB036 | PUNTAS PARA MICROPIPETAS CON FILTRO, 10 UL, RACK ESTERIL, 96 UDS - HQ | 1 unidad | 5,25 € | Manipulación de líquidos |  | AUXILAB
| MJB037 | Punta natural ultra micro, estéril, 10 uL, 12xR/96, Qualitix | 1 unidad | 115,16 € | Manipulación de líquidos |  | AUXILAB
| MJB038 | Punta natural ultra micro, baja retención, 10 uL, 12xR/96, Qualitix | 1 unidad | 110,77 € | Manipulación de líquidos |  | AUXILAB
| MJB039 | Punta natural ultra micro, baja retención, estéril, 10 uL, 12xR/96, Qualitix | 1 unidad | 125,69 € | Manipulación de líquidos |  | AUXILAB
| MJB040 | Punta natural larga, baja retención, 10 uL, 10xR/96, Qualitix | 1 unidad | 125,69 € | Manipulación de líquidos |  | AUXILAB
| MJB041 | Punta natural larga, baja retención, estéril, 10 uL, 10xR/96, Qualitix | 1 unidad | 143,81 € | Manipulación de líquidos |  | AUXILAB
| MJB042 | Punta natural Qualitix saver, 10 uL, 1000/bolsa | 1 unidad | 33,15 € | Manipulación de líquidos |  | AUXILAB
| MJD001 | PUNTAS EPPENDORF ORIGINAL 2:20 µL (B/1000) | 1 unidad | - | Manipulación de líquidos |  | AUXILAB
| MJD002 | PUNTA C/FILTRO ESTER. RACK GILSON GRAD. 1:30µl 96p | 1 unidad | - | Manipulación de líquidos |  | AUXILAB
| MJD003 | PUNTAS C/FILTRO ESTERIL RACK EPPEND. 2:20µl (96p) | 1 unidad | - | Manipulación de líquidos |  | AUXILAB
| MJD004 | PUNTAS EN RACK EPPENDORF 2:20 µL (96 PUNTAS) | 1 unidad | - | Manipulación de líquidos |  | AUXILAB
| MJD005 | Punta transp. estéril c/filtro, 20 uL 10xR/96 Qualitix | 1 unidad | 229,39 € | Manipulación de líquidos |  | AUXILAB
| MJD008 | RECAMBIO (96 P) EPPENDORF ORIGINAL 2:20 µL (5 PCS) | 1 unidad | - | Manipulación de líquidos |  | AUXILAB
| MJD011 | PUNTAS PARA MICROPIPETAS CON FILTRO, 20 uL, RACK ESTERIL, 96 UDS - HQ | 1 unidad | 7,24 € | Manipulación de líquidos |  | AUXILAB
| MJD012 | PUNTA PARA MICROPIPETAS CON FILTRO, 20 µL, ULR, RACK ESTERIL, 96 UDS - HQ | 1 unidad | 5,84 € | Manipulación de líquidos |  | AUXILAB
| MJG001 | PUNTAS C/FILTRO ESTERIL RACK EPPEND. 5:100ul (96p) | 1 unidad | - | Manipulación de líquidos |  | AUXILAB
| MJG002 | PUNTA C/FILT. ESTER. RACK GILSON GRAD. 2:100µl 96p | 1 unidad | - | Manipulación de líquidos |  | AUXILAB
| MJG003 | Punta transp. estéril c/filtro, 100 uL 10xR/96, Qualitix | 1 unidad | 235,48 € | Manipulación de líquidos |  | AUXILAB
| MJG005 | PUNTAS PARA MICROPIPETAS CON FILTRO, 100 UL, 1000 UDS/BOLSA - HQ | 1 unidad | 26,14 € | Manipulación de líquidos |  | AUXILAB
| MJG006 | PUNTAS PARA MICROPIPETAS CON FILTRO, 100 uL, RACK ESTERIL, 96 UDS - HQ | 1 unidad | 7,21 € | Manipulación de líquidos |  | AUXILAB
| MJJ001 | PUNTAS GILSON BEVELLED GRAD, 2:200 µL (B/1000) | 1 unidad | - | Manipulación de líquidos |  | AUXILAB
| MJJ002 | PUNTAS FINAS 200 µL (1.000 PCS) | 1 unidad | - | Manipulación de líquidos |  | AUXILAB
| MJJ003 | PUNTAS GILSON 5-200 µL (1000 PCS) | 1 unidad | 11,58 € | Manipulación de líquidos |  | AUXILAB
| MJJ004 | PUNTA PIPETA UNIVERSAL AMARILLA 2-200 uL, B/1000 | 1 unidad | 8,31 € | Manipulación de líquidos |  | AUXILAB
| MJJ006 | PUNTAS MLA 5:200 µL (1.000 PCS) | 1 unidad | - | Manipulación de líquidos |  | AUXILAB
| MJJ007 | PUNTAS AMARILLAS GRAD, 2:200 µL (1.000 PCS) | 1 unidad | 11,14 € | Manipulación de líquidos |  | AUXILAB
| MJJ008 | PUNTAS EN RACK GILSON (96 PUNTAS) 2-200 µL | 1 unidad | - | Manipulación de líquidos |  | AUXILAB
| MJJ009 | PUNTAS AMARILLAS EN RACK (96 PUNTAS) 2-200 µL | 1 unidad | 5,70 € | Manipulación de líquidos |  | AUXILAB
| MJJ010 | PUNTAS C/FILTRO ESTERIL, RACK UNIV. 2:200 ul (96p) | 1 unidad | - | Manipulación de líquidos |  | AUXILAB
| MJJ011 | PUNTAS UNIVERSALES 5:200 uL, RACK 96 UDS | 1 unidad | - | Manipulación de líquidos |  | AUXILAB
| MJJ012 | PUNTAS EN RACK GILSON GRAD, 2:200 µL (96 PUNTAS) | 1 unidad | - | Manipulación de líquidos |  | AUXILAB
| MJJ013 | RECAMBIO 96P UNIVERSAL AMARILLO 5:200 µL (5PC) | 1 unidad | - | Manipulación de líquidos |  | AUXILAB
| MJJ014 | RECAMBIO 96P GILSON NEUTRAL GRAD. 2:200 µL | 1 unidad | - | Manipulación de líquidos |  | AUXILAB
| MJJ015 | PUNTAS EN RACK, ESTERIL, P/CARGA GEL 200 µL (96 P) | 1 unidad | - | Manipulación de líquidos |  | AUXILAB
| MJJ016 | Puntas pipeta amarillas 2-200 µL, b/1000 | 1 unidad | 2,65 € | Manipulación de líquidos |  | AUXILAB
| MJJ018 | Punta Qualitix transp. universal superior 200 uL, 10xR/96, | 1 unidad | 108,86 € | Manipulación de líquidos |  | AUXILAB
| MJJ019 | Punta Qualitix transp. universal superior 200 uL, 1xB/1000 | 1 unidad | 47,69 € | Manipulación de líquidos |  | AUXILAB
| MJJ024 | PUNTA TRANSPARENTE 200 uL, 10XR/96 | 1 unidad | 174,01 € | Manipulación de líquidos |  | AUXILAB
| MJJ025 | Punta amarilla Qualitix saver, 200 uL, 1000/bolsa | 1 unidad | 25,31 € | Manipulación de líquidos |  | AUXILAB
| MJJ029 | Punta Qualitix amarilla 200 uL, 2xB/500 | 1 unidad | 45,00 € | Manipulación de líquidos |  | AUXILAB
| MJJ030 | Punta Qualitix amarilla 200 uL, 1000/bolsa | 1 unidad | 45,61 € | Manipulación de líquidos |  | AUXILAB
| MJJ031 | Punta Qualitix amarilla 200 uL, 10xR/96 | 1 unidad | 108,86 € | Manipulación de líquidos |  | AUXILAB
| MJJ032 | Punta Qualitix natural capilar para geles, 200 uL, 6xR/96 | 1 unidad | 256,22 € | Manipulación de líquidos |  | AUXILAB
| MJJ033 | Punta Qualitix natural larga, estéril c/filtro, 200 uL, 6xR/96 | 1 unidad | 245,00 € | Manipulación de líquidos |  | AUXILAB
| MJJ034 | Punta Qualitix 200 uL, sistema tipfill™, 10xR/96 | 1 unidad | 86,94 € | Manipulación de líquidos |  | AUXILAB
| MJJ035 | Punta Qualitix 200 uL, color natural, universal, biselada, estéril, 10xR/96 | 1 unidad | 124,34 € | Manipulación de líquidos |  | AUXILAB
| MJJ036 | Punta Qualitix® 200 uL con filtro, color natural, universal, biselada, estéril, 10xR/96 | 1 unidad | 246,00 € | Manipulación de líquidos |  | AUXILAB
| MJJ037 | Punta Qualitix amarilla 200 uL, estéril, 10xR/96 | 1 unidad | 121,23 € | Manipulación de líquidos |  | AUXILAB
| MJJ038 | Punta Qualitix 200 uL, color natural, universal, baja retención, 10xR/96 | 1 unidad | 136,59 € | Manipulación de líquidos |  | AUXILAB
| MJJ039 | Punta Qualitix 200 uL, color natural, universal, baja retención, estéril, 10xR/96 | 1 unidad | 138,85 € | Manipulación de líquidos |  | AUXILAB
| MJJ040 | PUNTAS PARA MICROPIPETAS, 200 UL, 1000 UDS/BOLSA - HQ | 1 unidad | 11,29 € | Manipulación de líquidos |  | AUXILAB
| MJJ042 | PUNTAS PARA MICROPIPETAS, 200 µL, RACK ESTERIL, 96 UDS - HQ | 1 unidad | 4,25 € | Manipulación de líquidos |  | AUXILAB
| MJJ043 | PUNTAS PARA MICROPIPETAS, 200 UL, ULR, RACK ESTERIL, 96 UDS - HQ | 1 unidad | 5,26 € | Manipulación de líquidos |  | AUXILAB
| MJJ044 | PUNTAS PARA MICROPIPETAS CON FILTRO, 200 UL, RACK ESTERIL, 96 UDS - HQ | 1 unidad | 5,50 € | Manipulación de líquidos |  | AUXILAB
| MJJ045 | PUNTA TRANSP. UNIVERSAL 200 uL, 10XR/96 | 1 unidad | 125,60 € | Manipulación de líquidos |  | AUXILAB
| MJJ052 | Punta natural Qualitix saver, 200 uL, 1000/bolsa | 1 unidad | 24,94 € | Manipulación de líquidos |  | AUXILAB
| MJL001 | PUNTAS MICROPIPETA EPPENDORF GRAD, 20-300 µL (B/1000) | 1 unidad | - | Manipulación de líquidos |  | AUXILAB
| MJL002 | PUNTAS COLOR NEUTRO 2-300 µL (1.000 PCS) | 1 unidad | - | Manipulación de líquidos |  | AUXILAB
| MJL003 | PUNTAS C/FILTRO ESTERIL RACK EPPENDORF 20-300 µl (96p) | 1 unidad | - | Manipulación de líquidos |  | AUXILAB
| MJL004 | PUNTAS EN RACK BIOHIT 2-300 µL (96 PUNTAS) | 1 unidad | - | Manipulación de líquidos |  | AUXILAB
| MJL005 | PUNTAS EN RACK EPPENDORF GRAD, 20-300 µL (96 PUNTAS) | 1 unidad | - | Manipulación de líquidos |  | AUXILAB
| MJL006 | RECAMBIO 96P BIOHIT ORIGINAL 2-300 µL (5 PCS) | 1 unidad | - | Manipulación de líquidos |  | AUXILAB
| MJL007 | RECAMBIO 96P EPPENDORF NEUTRO GRAD. 20-300 (5PCS) | 1 unidad | - | Manipulación de líquidos |  | AUXILAB
| MJL008 | Punta transp. estéril c/filtro 300 uL, 10xR/96 | 1 unidad | 380,94 € | Manipulación de líquidos |  | AUXILAB
| MJL010 | Punta transparente 350 uL, 10xR/96 | 1 unidad | 148,48 € | Manipulación de líquidos |  | AUXILAB
| MJL011 | Punta transparente 350 uL, 1xB/1000 | 1 unidad | 80,82 € | Manipulación de líquidos |  | AUXILAB
| MJN001 | PUNTAS GILSON ORIGINAL AZUL 50-1000 µl (B/1000) | 1 unidad | - | Manipulación de líquidos |  | AUXILAB
| MJN002 | PUNTAS AZULES 200:1000 µL | 1 unidad | - | Manipulación de líquidos |  | AUXILAB
| MJN003 | PUNTA PIPETA UNIVERSAL AZUL 100-1000 uL, B/1000 | 1 unidad | 12,63 € | Manipulación de líquidos |  | AUXILAB
| MJN004 | PUNTAS OXFORD 250:1000 µL (1.000 PCS) | 1 unidad | - | Manipulación de líquidos |  | AUXILAB
| MJN005 | PUNTAS BECKMAN 2:1000 µL (1.000 PCS) | 1 unidad | - | Manipulación de líquidos |  | AUXILAB
| MJN006 | PUNTAS OXFORD 250:1000 µL (1.000 PCS) | 1 unidad | - | Manipulación de líquidos |  | AUXILAB
| MJN007 | PUNTAS MLA 200:1000 µL (1.000 PCS) | 1 unidad | - | Manipulación de líquidos |  | AUXILAB
| MJN008 | PUNTAS AZULES EN RACK 100-1000 uL (96 PUNTAS) | 1 unidad | 7,85 € | Manipulación de líquidos |  | AUXILAB
| MJN009 | PUNTA C/FILTR. ESTERIL RACK EPPENDORF 50-1000 µl (96p) | 1 unidad | - | Manipulación de líquidos |  | AUXILAB
| MJN010 | PUNTA C/FILTRO ESTER. RACK GILSON 50-1000µl (96p) | 1 unidad | - | Manipulación de líquidos |  | AUXILAB
| MJN011 | PUNTAS UNIVERSALES 100:1000 UL, RACK 96 UDS | 1 unidad | 10,82 € | Manipulación de líquidos |  | AUXILAB
| MJN012 | PUNTAS EN RACK GILSON AZUL 50-1000 µL (96 PUNTAS) | 1 unidad | - | Manipulación de líquidos |  | AUXILAB
| MJN013 | RECAMBIO 96P UNIVERSAL AZUL 100:1000µL(5PC) | 1 unidad | - | Manipulación de líquidos |  | AUXILAB
| MJN014 | RECAMBIO 96P GILSON AZUL ORIGINAL 50-1000 | 1 unidad | - | Manipulación de líquidos |  | AUXILAB
| MJN015 | Puntas pipeta azules 100-1000 µL, b/500 | 1 unidad | 3,40 € | Manipulación de líquidos |  | AUXILAB
| MJN017 | Punta Qualitix transp. universal 1000 uL, 1B/1000 | 1 unidad | 62,21 € | Manipulación de líquidos |  | AUXILAB
| MJN018 | Punta Qualitix azul 1000 uL, 1000/bolsa | 1 unidad | 62,22 € | Manipulación de líquidos |  | AUXILAB
| MJN022 | Punta Qualitix transparente 1000 uL, 1000/bag | 1 unidad | 62,22 € | Manipulación de líquidos |  | AUXILAB
| MJN028 | Punta Qualitix natural estéril c/filtro, 1000 uL, 6xR/96 | 1 unidad | 209,09 € | Manipulación de líquidos |  | AUXILAB
| MJN029 | Punta Qualitix natural universal, 1000 uL, 6xR/96 | 1 unidad | 114,79 € | Manipulación de líquidos |  | AUXILAB
| MJN030 | Punta Qualitix natural 1000 uL, 6xR/96 | 1 unidad | 116,98 € | Manipulación de líquidos |  | AUXILAB
| MJN031 | Punta Qualitix azul, 1000 uL, 6xR/96 | 1 unidad | 116,51 € | Manipulación de líquidos |  | AUXILAB
| MJN032 | Punta Qualitix 1000 uL, sistema tipfill™, 5xR/96 | 1 unidad | 80,25 € | Manipulación de líquidos |  | AUXILAB
| MJN034 | Punta Qualitix natural universal estéril, 1000 uL, 6xR/96 | 1 unidad | 132,40 € | Manipulación de líquidos |  | AUXILAB
| MJN035 | Punta Qualitix natural universal baja retención, 1000 uL, 6xR/96 | 1 unidad | 130,05 € | Manipulación de líquidos |  | AUXILAB
| MJN036 | Punta Qualitix natural universal, baja retención, 1000 uL, estéril, 6xR/96 | 1 unidad | 148,12 € | Manipulación de líquidos |  | AUXILAB
| MJN037 | Punta Qualitix azul estéril, 1000 uL, 6xR/96 | 1 unidad | 130,07 € | Manipulación de líquidos |  | AUXILAB
| MJN038 | PUNTAS PARA MICROPIPETAS, 1000 UL, 1000 UDS/BOLSA - HQ | 1 unidad | 17,07 € | Manipulación de líquidos |  | AUXILAB
| MJN040 | PUNTAS PIPETA, 1000 uL, RACK ESTERIL, 96 UDS - HQ | 1 unidad | 5,56 € | Manipulación de líquidos |  | AUXILAB
| MJN041 | PUNTAS PARA MICROPIPETAS, 1000 UL, ULR, RACK ESTERIL, 96 UDS - HQ | 1 unidad | 5,58 € | Manipulación de líquidos |  | AUXILAB
| MJN042 | PUNTAS PARA MICROPIPETAS CON FILTRO, 1000 UL, RACK ESTERIL, 96 UDS - HQ | 1 unidad | 5,50 € | Manipulación de líquidos |  | AUXILAB
| MJN045 | Punta azul Qualitix saver, 1000 uL, 1000/bolsa | 1 unidad | 24,02 € | Manipulación de líquidos |  | AUXILAB
| MJN046 | Punta natural Qualitix saver, 1000 uL, 1000/bolsa | 1 unidad | 25,59 € | Manipulación de líquidos |  | AUXILAB
| MJQ001 | PUNTAS FINNPIPETTE ORIGINAL 500-5000 µl (B/250) | 1 unidad | - | Manipulación de líquidos |  | AUXILAB
| MJQ002 | PUNTA PIPETA GILSON ORIGINAL 2000-10000 uL, B/100 | 1 unidad | 39,39 € | Manipulación de líquidos |  | AUXILAB
| MJQ003 | PUNTAS S L 1000:5000 µL | 1 unidad | - | Manipulación de líquidos |  | AUXILAB
| MJQ004 | PUNTAS 1000:5000 µL (250 PCS) | 1 unidad | - | Manipulación de líquidos |  | AUXILAB
| MJQ005 | PUNTAS RACK MACRO AZUL 1000:5000 µL (50 PUNTAS) | 1 unidad | - | Manipulación de líquidos |  | AUXILAB
| MJQ006 | PUNTAS RACK MACRO NEUTRO 1000:5000 µL (50 PUNTAS) | 1 unidad | - | Manipulación de líquidos |  | AUXILAB
| MJQ007 | PUNTAS EN RACK 500-5000 µL (50 PUNTAS) | 1 unidad | - | Manipulación de líquidos |  | AUXILAB
| MJQ008 | PUNTAS EN RACK 2000:10000 µL (25 PUNTAS) | 1 unidad | - | Manipulación de líquidos |  | AUXILAB
| MJQ010 | Punta transp. macro 2 ml, 2xB/250 | 1 unidad | 108,76 € | Manipulación de líquidos |  | AUXILAB
| MJQ011 | Punta transp. macro 5 ml, 2xB/250 | 1 unidad | 111,75 € | Manipulación de líquidos |  | AUXILAB
| MJQ012 | Punta transp. macro 10 ml, 3xB/100 | 1 unidad | 119,12 € | Manipulación de líquidos |  | AUXILAB
| MJQ014 | Punta transp. macro 5 ml, 2xR/50 | 1 unidad | 82,79 € | Manipulación de líquidos |  | AUXILAB
| MJQ015 | PIPETA PASTEUR SIN FILTRO, 2 ML, 150 MM, C/250 | 1 unidad | 23,56 € | Manipulación de líquidos |  | AUXILAB
| MJQ016 | PIPETA PASTEUR CON FILTRO, 2 ML, 150 MM, C/250 | 1 unidad | 36,48 € | Manipulación de líquidos |  | AUXILAB
| MJQ017 | PIPETA PASTEUR SIN FILTRO, 2 ML, 230 MM, C/250 | 1 unidad | 25,13 € | Manipulación de líquidos |  | AUXILAB
| MJQ018 | PIPETA PASTEUR CON FILTRO, 2 ML, 230 MM, C/250 | 1 unidad | 38,65 € | Manipulación de líquidos |  | AUXILAB
| MJQ019 | PUNTAS PAJITA PP ESTERIL 1.1 ML, 40XC/25 | 1 unidad | 83,51 € | Manipulación de líquidos |  | AUXILAB
| MJQ020 | PUNTA TRANSPARENTE MACRO 10 mL, B/100 | 1 unidad | 45,55 € | Manipulación de líquidos |  | AUXILAB
| MJQ021 | PUNTA MACRO 5 ML, B/100 | 1 unidad | 25,88 € | Manipulación de líquidos |  | AUXILAB
| MJQ022 | PUNTA PARA MACROPIPETA DE 5 mL, B/100 | 1 unidad | 18,00 € | Manipulación de líquidos |  | AUXILAB
| MJQ023 | Macropunta natural Qualitix, 2 mL, 30 x 250/bolsa | 1 unidad | 1158,52 € | Manipulación de líquidos |  | AUXILAB
| MJQ024 | Macropunta natural Qualitix, 5 mL, 25 x 250/bolsa | 1 unidad | 864,69 € | Manipulación de líquidos |  | AUXILAB
| MJQ025 | Macropunta natural Qualitix, 10 mL, 40 x 100/bolsa | 1 unidad | 929,35 € | Manipulación de líquidos |  | AUXILAB
| MJS002 | CAJA PP GRIS P/RECAMBIO PUNTAS C/TAPA | 1 unidad | - | Manipulación de líquidos |  | AUXILAB
| MJS004 | CAJA PARA PUNTAS C/TAPA ESTANDAR - AMARILLO | 1 unidad | - | Manipulación de líquidos |  | AUXILAB
| MJS005 | Rack vacío para puntas Qualitix saver de 1000 µL | 1 unidad | 13,89 € | Manipulación de líquidos |  | AUXILAB
| MJS008 | CAJA P/24 PUNTAS MACRO 10 ML, P/4 | 1 unidad | 77,71 € | Manipulación de líquidos |  | AUXILAB
| MJV017 | PUNTA DISPENSADOR 0.5 ML | 1 unidad | - | Manipulación de líquidos |  | AUXILAB
| MJV020 | PUNTA DISPENSADOR 5 ML | 1 unidad | - | Manipulación de líquidos |  | AUXILAB
| MJV025 | JERINGA ECOSTEP AMARILLA 0.75 ML | 1 unidad | - | Manipulación de líquidos |  | AUXILAB
| MJV026 | JERINGA ECOSTEP AZUL 3.75 ML | 1 unidad | - | Manipulación de líquidos |  | AUXILAB
| MJV027 | JERINGA ECOSTEP AZUL ESTERIL 3.75 ML | 1 unidad | - | Manipulación de líquidos |  | AUXILAB
| MJV028 | JERINGA ECOSTEP BIOPROOF ESTERIL 0.75 ML | 1 unidad | - | Manipulación de líquidos |  | AUXILAB
| MJV029 | JERINGA ECOSTEP ROJA 37.5 ML, | 1 unidad | - | Manipulación de líquidos |  | AUXILAB
| MJV030 | JERINGA ECOSTEP BIOPROOF ESTERIL 37.5 ML | 1 unidad | - | Manipulación de líquidos |  | AUXILAB
| MJV031 | ADAPTADOR DE REPUESTO PARA JERINGA ECOSTEP ROJA, C/5 | 1 unidad | 14,71 € | Manipulación de líquidos |  | AUXILAB
| MJX001 | RECIPIENTE PP FONDO V 70 ML, P/20 | 1 unidad | 37,51 € | Manipulación de líquidos |  | AUXILAB
| MJX002 | RECIPIENTE PP FONDO V 125 ML, P/20 | 1 unidad | 75,28 € | Manipulación de líquidos |  | AUXILAB
| MJX003 | RECIPIENTE PS 48 ML, P/PIPETA 8 CANALES, P/30 | 1 unidad | 43,86 € | Manipulación de líquidos |  | AUXILAB
| MJX004 | RECIPIENTE PS ESTERIL 48 ML P/PIPETA 8 CANALES, P/10 | 1 unidad | 43,63 € | Manipulación de líquidos |  | AUXILAB
| MJX005 | RECIPIENTE PS 48 ML, P/PIPETA 12 CANALES, P/30 | 1 unidad | 43,86 € | Manipulación de líquidos |  | AUXILAB
| MJX006 | RECIPIENTE PS ESTERIL 48 ML P/PIPETA 12 CANALES, P/10 | 1 unidad | 48,14 € | Manipulación de líquidos |  | AUXILAB
| MJX007 | RECIPIENTE DESECHABLE PARA REACTIVOS, Pack 20 | 1 unidad | 5,00 € | Manipulación de líquidos |  | AUXILAB
| MJX008 | RECIPIENTE DESECHABLE PARA REACTIVOS, ESTÉRIL Pack 200 | 1 unidad | 65,65 € | Manipulación de líquidos |  | AUXILAB
| MJZ001 | BOTÓN SELECTOR DE VOLUMEN PARA STEPPER 411, AZUL | 1 unidad | 17,46 € | Manipulación de líquidos |  | AUXILAB
| MMB002 | JERINGA VIDRIO LUER LOCK METAL, 1 ML | 1 unidad | 6,95 € | Manipulación de líquidos |  | AUXILAB
| MMB003 | JERINGA VIDRIO LUER LOCK METAL, 2 ML | 1 unidad | 6,95 € | Manipulación de líquidos |  | AUXILAB
| MMB004 | JERINGA VIDRIO LUER LOCK METAL, 3 ML | 1 unidad | 6,95 € | Manipulación de líquidos |  | AUXILAB
| MMB005 | JERINGA VIDRIO LUER LOCK METAL, 5 ML | 1 unidad | 8,45 € | Manipulación de líquidos |  | AUXILAB
| MMB006 | JERINGA VIDRIO LUER LOCK, 10 ML | 1 unidad | 14,53 € | Manipulación de líquidos |  | AUXILAB
| MMB007 | JERINGA VIDRIO LUER LOCK, 20 ML | 1 unidad | 19,81 € | Manipulación de líquidos |  | AUXILAB
| MMB008 | JERINGA VIDRIO LUER LOCK METAL, 30 ML | 1 unidad | 20,02 € | Manipulación de líquidos |  | AUXILAB
| MMB009 | JERINGA VIDRIO LUER LOCK, 50 ML | 1 unidad | 43,91 € | Manipulación de líquidos |  | AUXILAB
| MMB010 | JERINGA VIDRIO LUER LOCK METAL, 100 ML | 1 unidad | 70,05 € | Manipulación de líquidos |  | AUXILAB
| MMB011 | JERINGA VIDRIO LUER METAL, 1 ML | 1 unidad | 6,54 € | Manipulación de líquidos |  | AUXILAB
| MMB012 | JERINGA VIDRIO LUER METAL, 20 ML | 1 unidad | 18,67 € | Manipulación de líquidos |  | AUXILAB
| MMB013 | JERINGA VIDRIO LUER METAL, 10 ML | 1 unidad | 12,13 € | Manipulación de líquidos |  | AUXILAB
| MMB014 | JERINGA VIDRIO LUER METAL, 30 ML | 1 unidad | 17,04 € | Manipulación de líquidos |  | AUXILAB
| MMB015 | JERINGA DE VIDRIO DOSYS 155, 1 ML, LUER VIDRIO, P/3 | 1 unidad | 31,44 € | Manipulación de líquidos |  | AUXILAB
| MMB016 | JERINGA DOSYS VIDRIO 155 5 ML, LUER VIDRIO P/3 | 1 unidad | 29,53 € | Manipulación de líquidos |  | AUXILAB
| MMB017 | JERINGA DOSYS VIDRIO 155 10 ML, LUER VIDRIO P/3 | 1 unidad | 34,79 € | Manipulación de líquidos |  | AUXILAB
| MMB018 | JERINGA DOSYS VIDRIO 155 100 ML, LUER VIDRIO P/1 | 1 unidad | 50,89 € | Manipulación de líquidos |  | AUXILAB
| MMB019 | JERINGA DOSYS VIDRIO 155 20ML, LUER VIDRIO P/2 | 1 unidad | 35,88 € | Manipulación de líquidos |  | AUXILAB
| MMB020 | JERINGA DOSYS VIDRIO 155 30 ML, LUER VIDRIO P/2 | 1 unidad | 44,67 € | Manipulación de líquidos |  | AUXILAB
| MMB021 | JERINGA DOSYS VIDRIO 155 1ML, LUER LOCK METAL P/3 | 1 unidad | 32,32 € | Manipulación de líquidos |  | AUXILAB
| MMB022 | JERINGA DOSYS VIDRIO 155 2 ML, LUER LOCK METAL P/3 | 1 unidad | 32,32 € | Manipulación de líquidos |  | AUXILAB
| MMB023 | JERINGA DOSYS VIDRIO 155 5 ML, LUER LOCK METAL P/3 | 1 unidad | 36,06 € | Manipulación de líquidos |  | AUXILAB
| MMB024 | JERINGA DOSYS VIDRIO 155 10ML, LUER LOCK METAL P/3 | 1 unidad | 42,41 € | Manipulación de líquidos |  | AUXILAB
| MMB025 | JERINGA DOSYS VIDRIO 155 100 ML, L.LOCK METAL P/1 | 1 unidad | 57,49 € | Manipulación de líquidos |  | AUXILAB
| MMB026 | JERINGA DOSYS VIDRIO 155 150 ML, L.LOCK METAL P/1 | 1 unidad | 424,71 € | Manipulación de líquidos |  | AUXILAB
| MMB027 | JERINGA DOSYS VIDRIO 155 20 ML, L.LOCK METAL P/2 | 1 unidad | 42,72 € | Manipulación de líquidos |  | AUXILAB
| MMB028 | JERINGA DOSYS VIDRIO 155 200 ML, L.LOCK METAL P/1 | 1 unidad | 444,21 € | Manipulación de líquidos |  | AUXILAB
| MMB029 | JERINGA DOSYS VIDRIO 155 250 ML, L.LOCK METAL P/1 | 1 unidad | 556,67 € | Manipulación de líquidos |  | AUXILAB
| MMB030 | JERINGA DOSYS VIDRIO 155 30 ML, L.LOCK METAL P/2 | 1 unidad | 51,69 € | Manipulación de líquidos |  | AUXILAB
| MMB031 | JERINGA DOSYS VIDRIO 155, 50 ML, L.LOCK METAL P/1 | 1 unidad | 47,07 € | Manipulación de líquidos |  | AUXILAB
| MMB032 | JERINGA VIDRIO LUER METAL, 2 ML | 1 unidad | 7,80 € | Manipulación de líquidos |  | AUXILAB
| MMB033 | JERINGA VIDRIO LUER METAL, 3 ML | 1 unidad | 7,68 € | Manipulación de líquidos |  | AUXILAB
| MMB034 | JERINGA VIDRIO LUER METAL, 5 ML | 1 unidad | 9,34 € | Manipulación de líquidos |  | AUXILAB
| MMB035 | JERINGA LUER METAL 50 ML | 1 unidad | 46,63 € | Manipulación de líquidos |  | AUXILAB
| MMB043 | JERINGA VIDRIO LUER GLASS, 1 ML | 1 unidad | 7,53 € | Manipulación de líquidos |  | AUXILAB
| MMB044 | JERINGA VIDRIO LUER GLASS, 2 ML | 1 unidad | 7,53 € | Manipulación de líquidos |  | AUXILAB
| MMB045 | JERINGA VIDRIO LUER GLASS, 3 ML | 1 unidad | 7,53 € | Manipulación de líquidos |  | AUXILAB
| MMB046 | JERINGA VIDRIO LUER GLASS, 5 ML | 1 unidad | 8,00 € | Manipulación de líquidos |  | AUXILAB
| MMB049 | JERINGA VIDRIO LUER GLASS, 30 ML | 1 unidad | 21,22 € | Manipulación de líquidos |  | AUXILAB
| MMB050 | JERINGA VIDRIO LUER GLASS, 50 ML | 1 unidad | 44,70 € | Manipulación de líquidos |  | AUXILAB
| MMD001 | JERINGA DOSYS BASIC 162, 0.1-1 ML | 1 unidad | 132,60 € | Manipulación de líquidos |  | AUXILAB
| MMD002 | JERINGA DOSYS BASIC 162, 0.3-2 ML | 1 unidad | 134,96 € | Manipulación de líquidos |  | AUXILAB
| MMD003 | JERINGA DOSYS BASIC 162, 0.5-5 ML | 1 unidad | 148,56 € | Manipulación de líquidos |  | AUXILAB
| MMD004 | JERINGA DOSYS CLASSIC 163, 0.1-1 ML | 1 unidad | 137,27 € | Manipulación de líquidos |  | AUXILAB
| MMD005 | JERINGA DOSYS CLASSIC 163, 0.3-2 ML | 1 unidad | 137,27 € | Manipulación de líquidos |  | AUXILAB
| MMD006 | JERINGA DOSYS CLASSIC 163, 0.025-0.3 ML | 1 unidad | 148,61 € | Manipulación de líquidos |  | AUXILAB
| MMD007 | JERINGA DOSYS CLASSIC 163, 0.1-0.5 ML | 1 unidad | 146,66 € | Manipulación de líquidos |  | AUXILAB
| MMD008 | JERINGA DOSYS CLASSIC 163, 0.5-5 ML | 1 unidad | 154,12 € | Manipulación de líquidos |  | AUXILAB
| MMD009 | JERINGA DOSYS CLASSIC 163, 1-10 ML | 1 unidad | 177,73 € | Manipulación de líquidos |  | AUXILAB
| MMD010 | JERINGA DOSYS PREMIUM 164, 0.1-1 ML | 1 unidad | 235,43 € | Manipulación de líquidos |  | AUXILAB
| MMD011 | JERINGA DOSYS PREMIUM 164, 0.3-2 ML | 1 unidad | 235,43 € | Manipulación de líquidos |  | AUXILAB
| MMD012 | JERINGA DOSYS PREMIUM 164, 0.5-5 ML | 1 unidad | 253,99 € | Manipulación de líquidos |  | AUXILAB
| MMD013 | JERINGA DOSYS PREMIUM 164, 1-10 ML | 1 unidad | 295,64 € | Manipulación de líquidos |  | AUXILAB
| MMD014 | JERINGA DOSYS BASIC 172, 0.1-1 ML | 1 unidad | 134,96 € | Manipulación de líquidos |  | AUXILAB
| MMD015 | JERINGA DOSYS BASIC 172, 0.3-2 ML | 1 unidad | 134,96 € | Manipulación de líquidos |  | AUXILAB
| MMD016 | JERINGA DOSYS BASIC 172, 0.5-5 ML | 1 unidad | 142,28 € | Manipulación de líquidos |  | AUXILAB
| MMD017 | JERINGA DOSYS BASIC 172, 1-10 ML | 1 unidad | 171,65 € | Manipulación de líquidos |  | AUXILAB
| MMD018 | JERINGA DOSYS CLASSIC 173, 0.1-0.5 ML | 1 unidad | 146,66 € | Manipulación de líquidos |  | AUXILAB
| MMD019 | JERINGA DOSYS CLASSIC 173, 0.1-1 ML | 1 unidad | 139,34 € | Manipulación de líquidos |  | AUXILAB
| MMD020 | JERINGA DOSYS CLASSIC 173, 0.3-2 ML | 1 unidad | 139,34 € | Manipulación de líquidos |  | AUXILAB
| MMD021 | JERINGA DOSYS CLASSIC 173, 0.025-0.3 ML | 1 unidad | 151,76 € | Manipulación de líquidos |  | AUXILAB
| MMD022 | JERINGA DOSYS CLASSIC 173, 0.5-5 ML | 1 unidad | 154,12 € | Manipulación de líquidos |  | AUXILAB
| MMD023 | JERINGA DOSYS CLASSIC 173, 1-10 ML | 1 unidad | 175,64 € | Manipulación de líquidos |  | AUXILAB
| MMD024 | JERINGA DOSYS CLASSIC 173, 5-20 ML | 1 unidad | 314,23 € | Manipulación de líquidos |  | AUXILAB
| MMD025 | JERINGA DOSYS PREMIUM 174, 0.1-1 ML | 1 unidad | 245,89 € | Manipulación de líquidos |  | AUXILAB
| MMD026 | JERINGA DOSYS PREMIUM 174, 0.3-2 ML | 1 unidad | 245,89 € | Manipulación de líquidos |  | AUXILAB
| MMD027 | JERINGA DOSYS PREMIUM 174, 0.5-5 ML | 1 unidad | 266,59 € | Manipulación de líquidos |  | AUXILAB
| MMD028 | JERINGA DOSYS PREMIUM 174, 1-10 ML | 1 unidad | 300,87 € | Manipulación de líquidos |  | AUXILAB
| MMG001 | AGUJA INOX. LUER LOCK 0.7X13 MM P/DOSYS, P/12 | 1 unidad | 20,99 € | Manipulación de líquidos |  | AUXILAB
| MMG003 | AGUJA INOX. LUER LOCK 0.7X10 MM P/DOSYS, P/12 | 1 unidad | 21,75 € | Manipulación de líquidos |  | AUXILAB
| MMG004 | AGUJA INOX. LUER LOCK 0.7X4 MM P/DOSYS, P/12 | 1 unidad | 26,23 € | Manipulación de líquidos |  | AUXILAB
| MMG005 | AGUJA INOX. LUER LOCK 0.7X6 MM P/DOSYS, P/12 | 1 unidad | 26,23 € | Manipulación de líquidos |  | AUXILAB
| MMG006 | AGUJA INOX. LUER LOCK 0.8X4 MM P/DOSYS, P/12 | 1 unidad | 26,23 € | Manipulación de líquidos |  | AUXILAB
| MMG007 | AGUJA INOX. LUER LOCK 0.8X6 MM P/DOSYS, P/12 | 1 unidad | 26,23 € | Manipulación de líquidos |  | AUXILAB
| MMG008 | AGUJA INOX. LUER LOCK 0.8X10 MM P/DOSYS, P/12 | 1 unidad | 21,75 € | Manipulación de líquidos |  | AUXILAB
| MMG009 | AGUJA INOX. LUER LOCK 0.8X20 MM P/DOSYS, P/12 | 1 unidad | 21,51 € | Manipulación de líquidos |  | AUXILAB
| MMG010 | AGUJA INOX. LUER LOCK 0.8X40 MM P/DOSYS, P/12 | 1 unidad | 21,51 € | Manipulación de líquidos |  | AUXILAB
| MMG011 | AGUJA INOX. LUER LOCK 0.8X25 MM P/DOSYS, P/12 | 1 unidad | 21,51 € | Manipulación de líquidos |  | AUXILAB
| MMG012 | AGUJA INOX. LUER LOCK 0.9X10 MM P/DOSYS, P/12 | 1 unidad | 21,75 € | Manipulación de líquidos |  | AUXILAB
| MMG013 | AGUJA INOX. LUER LOCK 0.9X13 MM P/DOSYS, P/12 | 1 unidad | 21,51 € | Manipulación de líquidos |  | AUXILAB
| MMG015 | AGUJA INOX. LUER LOCK 1.0X30 MM P/DOSYS, P/12 | 1 unidad | 21,51 € | Manipulación de líquidos |  | AUXILAB
| MMG016 | AGUJA INOX. LUER LOCK 1.0X10 MM P/DOSYS, P/12 | 1 unidad | 24,17 € | Manipulación de líquidos |  | AUXILAB
| MMG017 | AGUJA INOX. LUER LOCK 1.0X13 MM P/DOSYS, P/12 | 1 unidad | 21,51 € | Manipulación de líquidos |  | AUXILAB
| MMG018 | AGUJA INOX. LUER LOCK 1.0X15 MM P/DOSYS, P/12 | 1 unidad | 21,51 € | Manipulación de líquidos |  | AUXILAB
| MMG019 | AGUJA INOX. LUER LOCK 1.0X20 MM P/DOSYS, P/12 | 1 unidad | 21,51 € | Manipulación de líquidos |  | AUXILAB
| MMG020 | AGUJA INOX. LUER LOCK 1.2X10 MM P/DOSYS, P/12 | 1 unidad | 24,17 € | Manipulación de líquidos |  | AUXILAB
| MMG021 | AGUJA INOX. LUER LOCK 1.2X15 MM P/DOSYS, P/12 | 1 unidad | 21,51 € | Manipulación de líquidos |  | AUXILAB
| MMG022 | AGUJA INOX. LUER LOCK 1.2X20 MM P/DOSYS, P/12 | 1 unidad | 21,51 € | Manipulación de líquidos |  | AUXILAB
| MMG023 | AGUJA INOX. LUER LOCK 1.4X10 MM P/DOSYS, P/12 | 1 unidad | 30,99 € | Manipulación de líquidos |  | AUXILAB
| MMG024 | AGUJA INOX. LUER LOCK 1.4X20 MM P/DOSYS, P/12 | 1 unidad | 27,75 € | Manipulación de líquidos |  | AUXILAB
| MMG025 | AGUJA INOX. LUER LOCK 1.6X100 MM P/DOSYS, P/12 | 1 unidad | 118,65 € | Manipulación de líquidos |  | AUXILAB
| MMG026 | AGUJA LUER LOCK, INOX, 1,6X20 MM, 1 UNIDAD | 1 unidad | 3,49 € | Manipulación de líquidos |  | AUXILAB
| MMG027 | AGUJA INOX. LUER LOCK 1.6X30 MM P/DOSYS, P/12 | 1 unidad | 27,96 € | Manipulación de líquidos |  | AUXILAB
| MMG028 | AGUJA INOX. LUER LOCK 2.0X30 MM P/DOSYS, P/12 | 1 unidad | 38,19 € | Manipulación de líquidos |  | AUXILAB
| MMG029 | AGUJA INOX. LUER LOCK 2.0X40 MM P/DOSYS, P/12 | 1 unidad | 38,19 € | Manipulación de líquidos |  | AUXILAB
| MMG030 | AGUJA INOX. LUER LOCK 2.0x50 MM P/DOSYS, P/12 | 1 unidad | 63,70 € | Manipulación de líquidos |  | AUXILAB
| MMG031 | AGUJA INOX. LUER LOCK 1.2X50 MM P/DOSYS, P/12 | 1 unidad | 31,04 € | Manipulación de líquidos |  | AUXILAB
| MMG032 | AGUJA INOX. LUER LOCK 0.5X3 MM P/DOSYS, P/12 | 1 unidad | 25,62 € | Manipulación de líquidos |  | AUXILAB
| MMG033 | AGUJA INOX. LUER LOCK 0.6X4 MM P/DOSYS, P/12 | 1 unidad | 25,62 € | Manipulación de líquidos |  | AUXILAB
| MMG034 | AGUJA INOX. LUER LOCK 0.6X5 MM P/DOSYS, P/12 | 1 unidad | 25,62 € | Manipulación de líquidos |  | AUXILAB
| MMG035 | AGUJA INOX. LUER LOCK 0.6X6 MM P/DOSYS, P/12 | 1 unidad | 26,23 € | Manipulación de líquidos |  | AUXILAB
| MMG036 | AGUJA INOX. LUER LOCK 0.6X8 MM P/DOSYS, P/12 | 1 unidad | 26,23 € | Manipulación de líquidos |  | AUXILAB
| MMG037 | AGUJA INOX. LUER LOCK 1.6X20 MM P/DOSYS, P/12 | 1 unidad | 32,36 € | Manipulación de líquidos |  | AUXILAB
| MMG038 | AGUJA INOX. LUER LOCK 1.6X25 MM P/DOSYS, P/12 | 1 unidad | 32,36 € | Manipulación de líquidos |  | AUXILAB
| MMG040 | AGUJA INOX. LUER LOCK 1.8X20 MM P/DOSYS, P/12 | 1 unidad | 38,61 € | Manipulación de líquidos |  | AUXILAB
| MMG044 | AGUJA INOX. LUER LOCK 1.2X13 MM P/DOSYS, P/12 | 1 unidad | 20,88 € | Manipulación de líquidos |  | AUXILAB
| MMJ001 | KIT RECAMBIO P/ VÁLVULA, JERINGA 0.3ML | 1 unidad | 9,48 € | Manipulación de líquidos |  | AUXILAB
| MMJ002 | KIT RECAMBIO P/ VÁLVULA, JERINGA 10ML | 1 unidad | 9,48 € | Manipulación de líquidos |  | AUXILAB
| MMJ003 | CONJUNTO MAYOR ESTANQUEIDAD P/DOSYS, 5 mL | 1 unidad | 55,41 € | Manipulación de líquidos |  | AUXILAB
| MMJ004 | CILINDRO VIDRIO ESMERILADO, JERINGA 5ML, C/6 | 1 unidad | 106,62 € | Manipulación de líquidos |  | AUXILAB
| MMJ005 | CILINDRO VIDRIO ESMERILADO, JERINGA 10ML, C/6 | 1 unidad | 117,29 € | Manipulación de líquidos |  | AUXILAB
| MMJ006 | SOPORTE P/JERINGA DOSYS | 1 unidad | 23,20 € | Manipulación de líquidos |  | AUXILAB
| MMJ007 | CANULA DE LABORATORIO LUER LOCK, INOX, 1,2X50MM | 1 unidad | 7,10 € | Manipulación de líquidos |  | AUXILAB
| MMJ008 | CANULA DE LABORATORIO LUER LOCK, INOX, 2,2X100MM | 1 unidad | 16,91 € | Manipulación de líquidos |  | AUXILAB
| MMJ009 | CANULA DE LABORATORIO LUER LOCK, INOX, 2,2X150MM | 1 unidad | 19,88 € | Manipulación de líquidos |  | AUXILAB
| MMJ010 | BOQUILLA P/ANIMAL INOX RECTA 3,0X203MM, C/2 | 1 unidad | 58,25 € | Manipulación de líquidos |  | AUXILAB
| MMJ011 | KIT RECAMBIOS JERINGA DOSYS, 5 ML | 1 unidad | 10,16 € | Manipulación de líquidos |  | AUXILAB
| MMJ012 | BOTELLA PP 60 ML, P/JERINGA DOSYS | 1 unidad | 39,85 € | Manipulación de líquidos |  | AUXILAB
| MMJ013 | BOTELLA PP 125 ML, P/JERINGA DOSYS | 1 unidad | 40,79 € | Manipulación de líquidos |  | AUXILAB
| MMJ014 | BOTELLA PP 250 ML, P/JERINGA DOSYS | 1 unidad | 43,94 € | Manipulación de líquidos |  | AUXILAB
| MMJ015 | LUBRICANTE ABF P/PISTON JERINGAS, VAPORIZADOR 70 ML | 1 unidad | 23,72 € | Manipulación de líquidos |  | AUXILAB
| MMJ016 | TUBO SILICONA P/JERINGAS DOSYS 0.3-10 ML, 1 M | 1 unidad | 10,73 € | Manipulación de líquidos |  | AUXILAB
| MMJ017 | CILINDRO DE VIDRIO PARA JERINGA DOSYS 173 DE 20ML, C/3 UDS | 1 unidad | 85,14 € | Manipulación de líquidos |  | AUXILAB
| MMJ018 | Cilindro de vidrio p / jeringa DOSYS 0.1 a 0.5ml (paquete 6) | 1 unidad | 94,75 € | Manipulación de líquidos |  | AUXILAB
| MMJ019 | Cilindro de vidrio p / jeringa DOSYS 0.3 a 2ml (paquete 6) | 1 unidad | 94,05 € | Manipulación de líquidos |  | AUXILAB
| MMJ020 | Bolsa de recambios para jeringa DOSYS 0.5 mL | 1 unidad | 9,69 € | Manipulación de líquidos |  | AUXILAB
| MMJ021 | Bolsa de recambios para jeringa DOSYS 1ml | 1 unidad | 9,69 € | Manipulación de líquidos |  | AUXILAB
| MMJ022 | Bolsa de recambios para jeringa DOSYS 2ml | 1 unidad | 9,69 € | Manipulación de líquidos |  | AUXILAB
| MMJ024 | BOQUILLA PARA ALIMENTACIÓN ANIMAL, RECTA 1.2X51 MM (3/pk) | 1 unidad | 53,24 € | Manipulación de líquidos |  | AUXILAB
| MMJ025 | Boquilla recta p/alimentación animal, 1,6 x 102 mm (pack de 2) | 1 unidad | 35,66 € | Manipulación de líquidos |  | AUXILAB
| MMJ026 | CANULA DE LABORATORIO LUER LOCK, INOX, 0,8X40MM, C/12 | 1 unidad | 33,08 € | Manipulación de líquidos |  | AUXILAB
| MMJ027 | Cylindre de verre p/seringue DOSYS 0.1-1ml (pack 6) | 1 unidad | 85,30 € | Manipulación de líquidos |  | AUXILAB
| MMJ028 | CONJUNTO DE CONVERSIÓN PORTAVIAL | 1 unidad | 39,20 € | Manipulación de líquidos |  | AUXILAB
| MMJ029 | Boquilla curva p/alimentación animal, 1,6 x 102 mm (pack de 2) | 1 unidad | 48,28 € | Manipulación de líquidos |  | AUXILAB
| MPD001 | BOMBA PERISTALTICA SERIE BW, 100 rpm, NAHITA | 1 unidad | 321,18 € | Manipulación de líquidos |  | AUXILAB
| MPD002 | BOMBA PERISTALTICA SERIE BT, 300 rpm, NAHITA | 1 unidad | 643,62 € | Manipulación de líquidos |  | AUXILAB
| MPD003 | BOMBA PERISTALTICA SERIE CT, 600 rpm, NAHITA | 1 unidad | 1459,01 € | Manipulación de líquidos |  | AUXILAB
| MPD004 | CABEZAL DE BOMBA PERISTÁLTICA, MODELO YZ1515x | 1 unidad | 232,94 € | Manipulación de líquidos |  | AUXILAB
| MPD005 | CABEZAL DE BOMBA PERISTÁLTICA, MODELO YZ2515x | 1 unidad | 232,94 € | Manipulación de líquidos |  | AUXILAB
| MPD006 | CABEZAL DE BOMBA PERISTÁLTICA, MODELO TX315 | 1 unidad | 232,94 € | Manipulación de líquidos |  | AUXILAB
| MPD007 | CABEZAL DE BOMBA PERISTÁLTICA, MODELO TX325 | 1 unidad | 229,50 € | Manipulación de líquidos |  | AUXILAB
| MPD008 | PAR DE TORNILLOS PARA MONTAJE DE 2 CABEZALES | 1 unidad | 3,75 € | Manipulación de líquidos |  | AUXILAB
| MPD009 | PAR DE TORNILLOS PARA MONTAJE DE 3 CABEZALES | 1 unidad | 3,95 € | Manipulación de líquidos |  | AUXILAB
| MPG002 | SISTEMA DE ASPIRACIÓN PARA LÍQUIDOS BIOLÓGICOS EcoVAC | 1 unidad | 460,00 € | Manipulación de líquidos |  | AUXILAB
| MPG003 | SISTEMA DE ASPIRACIÓN PORTÁTIL PARA LÍQUIDOS BIOLÓGICOS | 1 unidad | 260,00 € | Manipulación de líquidos |  | AUXILAB
| 110011 | Tijeras de cirugía 11 cm recta Aguda/Aguda | 1 unidad | 5,70 € | Otros instrumentos de uso general |  | TALEXCO
| 110211 | Tijeras de cirugía 11 cm recta Aguda/Roma | 1 unidad | 5,70 € | Otros instrumentos de uso general |  | TALEXCO
| 110013 | Tijeras de cirugía 13 cm recta Aguda/Aguda | 1 unidad | 6,75 € | Otros instrumentos de uso general |  | TALEXCO
| 110013 | Tijeras de cirugía 13 cm recta Aguda/Aguda | 50 uds. | 6,22 € | Otros instrumentos de uso general |  | TALEXCO
| 110013 | Tijeras de cirugía 13 cm recta Aguda/Aguda | 100 uds. | 5,92 € | Otros instrumentos de uso general |  | TALEXCO
| 110113 | Tijeras de cirugía 13 cm curva Aguda/Aguda | 1 unidad | 6,75 € | Otros instrumentos de uso general |  | TALEXCO
| 2650422 | Electrobisturí MB122 GIMA monopolar | 1 unidad | 1213,44 € | Fuentes de alimentación o iluminación |  | TALEXCO
| 2630541 | Electrobisturí MB160 GIMA monopolar | 1 unidad | 1305,92 € | Fuentes de alimentación o iluminación |  | TALEXCO
| 30643 | Cable bipolar 30643 | 1 unidad | 118,72 € | Accesorios para equipos |  | TALEXCO
| PINZA BIPOLAR | Pinza bipolar | 1 unidad | 112,00 € | Accesorios para equipos |  | TALEXCO
| 51079 | AGITADOR MAGNETICO ULTRAPLANO ESP | 1 | 276,75 € |  |  | LABOLAN
| 51480 | AGITADOR MAGNETICO ULTRAPLANO | 1 | 127,00 € |  |  | LABOLAN
| 51486 | AGITADOR ECO-STIR | 1 | 68,80 € |  |  | LABOLAN
| 51481 | AGITADOR MAGNETICO LAN.TECHNICS LCD | 1 | 145,00 € |  |  | LABOLAN
| 51482 | AGITADOR MAGNETICO LAN.TECHNICS ANALOGICO | 1 | 122,00 € |  |  | LABOLAN
| 51060 | AGITADOR MAGNETICO MST ANALOGICO | 1 | 117,50 € |  |  | LABOLAN
| 51060D | AGITADOR MAGNETICO MST DIGITAL | 1 | 214,60 € |  |  | LABOLAN
| 51061 | AGITADOR MAGNETICO MICROSTIRRER | 1 | 151,20 € |  |  | LABOLAN
| 51284 | AGITADOR MAGNETICO MSL-8 ANALOGICO | 1 | 274,00 € |  |  | LABOLAN
| 51284D | AGITADOR MAGNETICO MSL-8 DIGITAL | 1 | 348,30 € |  |  | LABOLAN
| 51067 | AGITADOR MAGNETICO DIGITAL CON SUPERFICIE CERAMICA DMS-4 | 1 | 384,00 € |  |  | LABOLAN
| 52060 | AGITADOR MSL-25 DIGITAL | 1 | 745,00 € |  |  | LABOLAN
| 52061 | AGITADOR MSL-50 DIGITAL | 1 | 1998,00 € |  |  | LABOLAN
| 51280 | AGITADOR MIX 1 | 1 | 949,00 € |  |  | LABOLAN
| 51290 | MIX DRIVE 1 BASICO ECO CON CONTROL MIX | 1 | 908,00 € |  |  | LABOLAN
| 51291 | MIXDRIVE 1 HT ECO CON CONTROL MIX | 1 | 1137,00 € |  |  | LABOLAN
| 51077 | MULTISTIRRER 6 PLAZAS | 1 | 928,20 € |  |  | LABOLAN
| 51077D | MULTISTIRRER DIGITAL 6 PLAZAS | 1 | 994,00 € |  |  | LABOLAN
| 51078 | MULTISTIRRER 15 PLAZAS | 1 | 1371,00 € |  |  | LABOLAN
| 51078D | MULTISTIRRER DIGITAL 15 PLAZAS | 1 | 1432,00 € |  |  | LABOLAN
| 51155 | TANQUE DE AGUA PARA TERMOSTATIZACION ACOPLABLE A MULTIAGITADOR | 1 | 315,00 € |  |  | LABOLAN
| 51174 | AGITADOR MAGNETICO 4 PUESTOS MS-MP | 1 | 655,00 € |  |  | LABOLAN
| 51178 | AGITADOR MAGNETICO 8 PUESTOS MS-MP | 1 | 745,00 € |  |  | LABOLAN
| 53062 | AGITADOR ANALOGICO CON PLACA CALEFACTORA MODELO ARE-5 | 1 | 431,00 € |  |  | LABOLAN
| 53063 | AGITADOR CON PLACA CALEFACTORA AREX-5 | 1 | 522,00 € |  |  | LABOLAN
| 53063/VTF | AGITADOR AREX-5 CON TERMOREGULADOR DIGITAL VERTEX | 1 | 861,00 € |  |  | LABOLAN
| 53064 | AGITADOR DIGITAL CON PLACA CALEFACTORA MODELO AREX-5 DIGITAL | 1 | 625,00 € |  |  | LABOLAN
| 53064Set | AGITADOR DIGITAL CON PLACA CALEFACTORA MODELO AREX-5 DIGITAL CON SONDA PT100 | 1 | 702,00 € |  |  | LABOLAN
| 53204 | AGITADOR ANALOGICO CON PLACA CALEFACTORA AREC-4 | 1 | 468,00 € |  |  | LABOLAN
| 53207 | AGITADOR ANALOGICO CON PLACA CALEFACTORA AREC-7 | 1 | 548,00 € |  |  | LABOLAN
| 53205 | AGITADOR MAGNETICO CON PLACA CALEFACTORA AREC-4 DIGITAL | 1 | 617,00 € |  |  | LABOLAN
| 53208 | AGITADOR MAGNETICO CON PLACA CALEFACTORA AREC-7 DIGITAL | 1 | 692,00 € |  |  | LABOLAN
| 53210 | AGITADOR MAGNETICO CON PLACA CALEFACTORA AREC-10 DIGITAL | 1 | 1035,00 € |  |  | LABOLAN
| 53205-PT | AGITADOR MAGNETICO CON PLACA CALEFACTORA AREC-4 DIGITAL CON SONDA | 1 | 691,00 € |  |  | LABOLAN
| 53205-VTF | AGITADOR MAGNETICO CON PLACA CALEFACTORA AREC-4 DIGITAL CON VTF | 1 | 880,80 € |  |  | LABOLAN
| 53208-PT | AGITADOR MAGNETICO CON PLACA CALEFACTORA AREC-7 DIGITAL CON SONDA | 1 | 760,00 € |  |  | LABOLAN
| 53208-VTF | AGITADOR MAGNETICO CON PLACA CALEFACTORA AREC-7 DIGITAL CON VTF | 1 | 955,00 € |  |  | LABOLAN
| 53210-PT | AGITADOR MAGNETICO CON PLACA CALEFACTORA AREC-10 DIGITAL CON SONDA | 1 | 1113,00 € |  |  | LABOLAN
| 53210-VTF | AGITADOR MAGNETICO CON PLACA CALEFACTORA AREC-10 DIGITAL CON VTF | 1 | 1315,00 € |  |  | LABOLAN
| 51468 | AGITADOR MAGNETICO CON PLACA CALEFACTORA PRO-280 | 1 | 252,00 € |  |  | LABOLAN
| 51468/S | AGITADOR PRO-280 CON SENSOR PT1000 | 1 | 288,00 € |  |  | LABOLAN
| 51468/SET | AGITADOR PRO-280 CON SENSOR PT1000 Y SOPORTE | 1 | 304,00 € |  |  | LABOLAN
| 51560 | SENSOR PT1000 PARA PRO-280 | 1 | 89,00 € |  |  | LABOLAN
| 51561 | SOPORTE PARA SENSOR PT1000 | 1 | 44,00 € |  |  | LABOLAN
| 51562 | ANILLO AZUL PARA 1/4 GRADILLAS | 1 | 125,00 € |  |  | LABOLAN
| 51563 | SOPORTE AZUL PARA 1/4 GRADILLAS | 1 | 125,00 € |  |  | LABOLAN
| 51564 | 1/4 GRADILLA, 11 TUBOS, CAPACIDAD 4ML, 15,2MM DIAM, PROFUNDIDAD 20MM Y COLOR ROJO | 1 | 89,00 € |  |  | LABOLAN
| 51565 | 1/4 GRADILLA, 4 TUBOS, CAPAICDAD 20ML, 28MM DIAM, PROFUNDIDAD 24MM Y COLOR MORADO | 1 | 77,00 € |  |  | LABOLAN
| 51566 | 1/4 GRADILLA 4 TUBOS, CAPACIDAD 30ML, 28MM DIAM, PROFUNDIDAD 30MM Y COLOR AZUL | 1 | 77,00 € |  |  | LABOLAN
| 51567 | 1/4 GRADILLA 4 TUBOS, CAPACIDAD 40ML, 28MM DIAM, PROFUNDIDAD 43MM Y COLOR NEGRO | 1 | 88,00 € |  |  | LABOLAN
| 51568 | 1/4 GRADILLA 6 TUBOS, CAPACIDAD 8ML, 17,8MM DIAM, PROFUNDIDAD 26MM Y COLOR VERDE | 1 | 86,00 € |  |  | LABOLAN
| 51573 | 1/4 GRADILLA 4 TUBOS, CAPACIDAD 16ML, 21,6MM DIAM, PROFUNDIDAD 31,7MM Y COLOR ORO | 1 | 78,00 € |  |  | LABOLAN
| 51569 | ADAPTADOR MATRAZ REDONDO 50ML | 1 | 99,80 € |  |  | LABOLAN
| 51570 | ADAPTADOR MATRAZ REDONDO 100ML | 1 | 120,00 € |  |  | LABOLAN
| 51571 | ADAPTADOR MATRAZ REDONDO 250ML | 1 | 128,00 € |  |  | LABOLAN
| 51572 | ADAPTADOR MATRAZ REDONDO 500ML | 1 | 137,00 € |  |  | LABOLAN
| 51580 | AGITADOR MAGNETICO CON PLACA CALEFACTORA CON RECUBRIMIENTO CERAMICO MSH-550-PRO | 1 | 610,00 € |  |  | LABOLAN
| 51580/S | AGITADOR MAGNETICO CON PLACA CALEFACTORA CON RECUBRIMIENTO CERAMICO MSH-550-PRO CON SENSOR DE TEMPERATURA | 1 | 678,00 € |  |  | LABOLAN
| 51580/SET | AGITADOR MAGNETICO CON PLACA CALEFACTORA CON RECUBRIMIENTO CERAMICO MSH-550-PRO CON SENSOR DE TEMPERATURA Y SOPORTE | 1 | 713,00 € |  |  | LABOLAN
| 51582 | AGITADOR MAGNETICO CON PLACA CALEFACTORA CON RECUBRIMIENTO CERAMICO MSH-550-S | 1 | 504,00 € |  |  | LABOLAN
| 51582/S | AGITADOR MAGNETICO CON PLACA CALEFACTORA CON RECUBRIMIENTO CERAMICO MSH-550-S CON SENSOR DE TEMPERATURA | 1 | 549,00 € |  |  | LABOLAN
| 51582/SET | AGITADOR MAGNETICO CON PLACA CALEFACTORA CON RECUBRIMIENTO CERAMICO MSH-550-S CON SENSOR DE TEMPERATURA Y SOPORTE | 1 | 585,00 € |  |  | LABOLAN
| 52084 | AGITADOR CON PLACA CALEFACTORA PRO-380 | 1 | 312,50 € |  |  | LABOLAN
| 52084/SET | AGITADOR CON PLACA CALEFACTORA PRO-380 CON SENSOR PT1000 Y SOPORTE | 1 | 382,00 € |  |  | LABOLAN
| 52590 | AGITADOR CON PLACA CALEFACTORA MS-H500-PRO | 1 | 828,00 € |  |  | LABOLAN
| 52590/SET | AGITADOR CON PLACA CALEFACTORA MS-H500-PRO CON SENSOR Y SOPORTE | 1 | 913,00 € |  |  | LABOLAN
| 51087 | AGITADOR MAGNETICO CON PLACA CALEFACTORA CERAMICA MSH-30 | 1 | 748,00 € |  |  | LABOLAN
| 51089 | AGITADOR MAGNETICO CON PLACA CALEFACTORA CERAMICA MSH | 1 | 418,00 € |  |  | LABOLAN
| 52580 | AGITADOR MAGNETICO CON PLACA CALEFACTORA CERAMICA DMS-4-550 | 1 | 504,00 € |  |  | LABOLAN
| 52584 | AGITADOR MAGNETICO CON PLACA CALEFACTORA CERAMICA DMS-7-550 | 1 | 744,00 € |  |  | LABOLAN
| 52580PT | AGITADOR MAGNETICO CON PLACA CALEFACTORA CERAMICA DMS-4-550 CON SONDA | 1 | 540,00 € |  |  | LABOLAN
| 52584PT | AGITADOR MAGNETICO CON PLACA CALEFACTORA CERAMICA DMS-4-550 CON SONDA | 1 | 780,00 € |  |  | LABOLAN
| 52587 | AGITADOR MAGNETICO DIGITAL CON PLACA CALEFACTORA DMS5-340 | 1 | 588,00 € |  |  | LABOLAN
| 52587PT | AGITADOR MAGNETICO DIGITAL CON PLACA CALEFACTORA DMS5-3410 CON SONDA | 1 | 637,00 € |  |  | LABOLAN
| 51162 | TERMORREGULADOR DIGITAL VERTEX | 1 | 412,00 € |  |  | LABOLAN
| 51165 | EXTENSIÓN DE LA SONDA 1 METRO | 1 | 128,00 € |  |  | LABOLAN
| 51166 | SONDA VIDRIO | 1 | 316,00 € |  |  | LABOLAN
| 51167 | PINZA PARA SONDA PT100 | 1 | 75,00 € |  |  | LABOLAN
| 53063/VTF | AGITADOR AREX-5 CON TERMOREGULADOR DIGITAL VERTEX | 1 | 861,00 € |  |  | LABOLAN
| 53205-VTF | AGITADOR MAGNETICO CON PLACA CALEFACTORA AREC-4 DIGITAL CON VTF | 1 | 880,80 € |  |  | LABOLAN
| 53208-VTF | AGITADOR MAGNETICO CON PLACA CALEFACTORA AREC-7 DIGITAL CON VTF | 1 | 955,00 € |  |  | LABOLAN
| 53210-VTF | AGITADOR MAGNETICO CON PLACA CALEFACTORA AREC-10 DIGITAL CON VTF | 1 | 1315,00 € |  |  | LABOLAN
| 51154 | VARILLA SOPORTE | 1 | 41,60 € |  |  | LABOLAN
| 51157 | BARRA IMANTADA 7x30mm | 1 | 3,50 € |  |  | LABOLAN
| 51158 | BARRA IMANTADA 8x40mm | 1 | 4,10 € |  |  | LABOLAN
| 51261 | BASE ALUBLOCK DIAM 135MM | 1 | 220,80 € |  |  | LABOLAN
| 51262 | ALUBLOCK 4 POSICIONES DIAM 28X43MM | 1 | 136,80 € |  |  | LABOLAN
| 51263 | ALUBLOCK 4 POSICIONES DIAM 28X30MM | 1 | 124,00 € |  |  | LABOLAN
| 51264 | ALUBLOCK 4 POSICIONES DIAM 28X24MM | 1 | 124,00 € |  |  | LABOLAN
| 51265 | ALUBLOCK 4 POSICIONES DIAM 21,6X31,7MM | 1 | 124,00 € |  |  | LABOLAN
| 51266 | ALUBLOCK 6 POSICIONES DIAM 17,8X26MM | 1 | 126,00 € |  |  | LABOLAN
| 51267 | ALUBLOCK 11 POSICIONES DIAM 15,2X20MM | 1 | 126,00 € |  |  | LABOLAN
| 51268 | ASA PARA ALUBLOCK | 1 | 58,00 € |  |  | LABOLAN
| 51169 | ADAPTADOR MATRACES REDONDOS 100ML | 1 | 260,00 € |  |  | LABOLAN
| 51171 | ADAPTADOR MATRACES REDONDOS 250ML | 1 | 288,00 € |  |  | LABOLAN
| 51172 | ADAPTADOR MATRACES REDONDOS 500ML | 1 | 313,00 € |  |  | LABOLAN
| 51173 | ADAPTADOR MATRACES REDONDOS 1000ML | 1 | 345,00 € |  |  | LABOLAN
| 51162 | TERMORREGULADOR DIGITAL VERTEX | 1 | 412,00 € |  |  | LABOLAN
| 51167 | PINZA PARA SONDA PT100 | 1 | 75,00 € |  |  | LABOLAN
| 51164 | SONDA DE TEMPERATURA PT100 | 1 | 197,00 € |  |  | LABOLAN
| 51269 | FUNDA PROTECTORA PARA ARE, AREX | 1 | 38,00 € |  |  | LABOLAN
| 51066 | AGITADOR MAGNETICO AM4 CON PLACA CALEFACTORA MULTIPUESTO | 1 | 2060,00 € |  |  | LABOLAN
| 51066D | AGITADOR MAGNETICO MULTIPUESTO AM4PRO | 1 | 2910,00 € |  |  | LABOLAN
| 51066DPT | AGITADOR MAGNETICO AM4PRO CON PLACA CALEFACTORA MULTIPUESTO CON 4 SONDAS PT100 | 1 | 3308,00 € |  |  | LABOLAN
| 52080 | AGITADOR CON PLACA CALEFACTORA MULTIPUESTO MULTI HS6 | 1 | 2121,60 € |  |  | LABOLAN
| 52082 | AGITADOR CON PLACA CALEFACTORA MULTIPUESTO MULTI HS15 | 1 | 3366,50 € |  |  | LABOLAN
| 52086 | AGITADOR CON PLACA CALEFACTORA MULTIPUESTO MULTI H340 | 1 | 1495,00 € |  |  | LABOLAN
| 52086/SET | AGITADOR MULTI H340 CON 4 SONDAS PT1000 Y 4 SOPORTES PARA LAS SONDAS | 1 | 1864,00 € |  |  | LABOLAN
| 51492 | AGITADOR MAGNETICO CON PLACA CALEFACTORA MULTIPUESTO S-10 | 1 | 1475,00 € |  |  | LABOLAN
| 51091 | AGITADOR MAGNETICO DIGITAL CON PLACA CALEFACTORA MULTIPUESTO SMH-3 | 1 | 1560,00 € |  |  | LABOLAN
| 51097 | AGITADOR MAGNETICO DIGITAL CON PLACA CALEFACTORA MULTIPUESTO SMH-6 | 1 | 2944,00 € |  |  | LABOLAN
| 52374 | AGITADOR MAGNETICO MULTIPUESTO MS-H280-S4 CON REGULACION INDEPENDIENTE - CON CALEFACCION | 1 | 1170,00 € |  |  | LABOLAN
| 52376 | AGITADOR MAGNETICO MULTIPUESTO MS-H280-S6 CON REGULACION INDEPENDIENTE - CON CALEFACCION | 1 | 1820,00 € |  |  | LABOLAN
| 52374/SET | AGITADOR MULTIPUESTO MS-H280-S4 DE 4 POSICIONES | 1 | 1388,00 € |  |  | LABOLAN
| 52376/SET | AGITADOR MULTIPUESTO MS-H280-S4 DE 6 POSICIONES | 1 | 2130,00 € |  |  | LABOLAN
| 52476 | AGITADOR MAGNETICO MULTIPUESTO MS-M-S4 CON REGULACION INDEPENDIENTE - SIN CALEFACCION | 1 | 845,00 € |  |  | LABOLAN
| 52477 | AGITADOR MAGNETICO MULTIPUESTO MS-M-S6 CON REGULACION INDEPENDIENTE - SIN CALEFACCION | 1 | 1310,00 € |  |  | LABOLAN
| 51076 | AGITADOR DE TUBOS ZX3 | 1 | 248,80 € |  |  | LABOLAN
| 51080 | AGITADOR DE TUBOS ZX4 SENSOR IR | 1 | 286,00 € |  |  | LABOLAN
| 51176 | AGITADOR VIBRADOR DE TUBOS TX4 DIGITAL + IR | 1 | 409,00 € |  |  | LABOLAN
| 51075 | AGITADOR VIBRADOR DE TUBOS WIZARD | 1 | 336,00 € |  |  | LABOLAN
| 51074 | AGITADOR VIBRADOR DE TUBOS CLASSIC | 1 | 287,55 € |  |  | LABOLAN
| 50182 | PLATAFORMA PARA 19 MICROTUBOS 1,5ML | 1 | 54,40 € |  |  | LABOLAN
| 51083 | PLATAFORMA LISA ADAPTABLE | 1 | 37,80 € |  |  | LABOLAN
| 50184 | PLATAFORMA PARA 5 TUBOS 16MM DIAM | 1 | 53,00 € |  |  | LABOLAN
| 50185 | PLATAFORMA PARA PLACA MICROTITER | 1 | 62,00 € |  |  | LABOLAN
| 50186 | PLATAFORMA LISA 50MM DIAM | 1 | 32,40 € |  |  | LABOLAN
| 50188 | PLATAFORMA PARA 4 TUBOS 29MM DIAM HASTA 50ML | 1 | 62,00 € |  |  | LABOLAN
| 50189 | PLATAFORMA PARA 5 TUBOS HASTA 24MM DIAM | 1 | 64,00 € |  |  | LABOLAN
| 51988 | AGITADOR DE TUBOS VELOCIDAD REGULABLE MX-S | 1 | 140,00 € |  |  | LABOLAN
| 51991 | AGITADOR DE TUBOS VELOCIDAD FIJA MX-F | 1 | 145,00 € |  |  | LABOLAN
| 51974 | CABEZAL NECESARIO PARA TRABAJAR CON PLATAFORMA | 1 | 17,00 € |  |  | LABOLAN
| 51975 | PLATAFORMA PARA 48 TUBOS HASTA 6MM DIAM 0,5ML | 1 | 28,00 € |  |  | LABOLAN
| 51976 | PLATAFORMA PARA 15 TUBOS HASTA 10MM DIAM 1,5-2ML | 1 | 25,00 € |  |  | LABOLAN
| 51977 | PLATAFORMA PARA 16 TUBOS HASTA 12MM DIAM | 1 | 24,00 € |  |  | LABOLAN
| 51978 | PLATAFORMA PARA 8 TUBOS HASTA 16MM DIAM | 1 | 24,00 € |  |  | LABOLAN
| 51979 | PLATAFORMA PARA 8 TUBOS HASTA 20MM DIAM | 1 | 24,00 € |  |  | LABOLAN
| 51997 | CABEZAL ANTIDESLIZANTE PARA RECIPIENTE <99MM DIAM | 1 | 6,00 € |  |  | LABOLAN
| 51983 | VARILLA PORTA CABEZALES | 1 | 51,00 € |  |  | LABOLAN
| 52974 | PLATAFORMA PARA 24 TUBOS 1,5-2ML | 1 | 22,00 € |  |  | LABOLAN
| 52975 | PLATAFORMA 4 TUBOS 50ML | 1 | 25,00 € |  |  | LABOLAN
| 52976 | PLATAFORMA MICROPLACAS | 1 | 25,00 € |  |  | LABOLAN
| 52977 | PLATAFORMA ERLENMEYER | 1 | 36,00 € |  |  | LABOLAN
| 52176 | AGITADOR VIBRADOR MINI VORTEXER | 1 | 196,00 € |  |  | LABOLAN
| 51980 | AGITADOR PARA MICROPLACAS, TUBOS Y CRIOTUBOS MX-1 | 1 | 396,00 € |  |  | LABOLAN
| 51981 | CABEZAL PARA TUBOS HASTA 50MM | 1 | 12,00 € |  |  | LABOLAN
| 51982 | CABEZAL PARA COLOCAR PLATAFORMAS | 1 | 12,00 € |  |  | LABOLAN
| 51983 | VARILLA PORTA CABEZALES | 1 | 48,00 € |  |  | LABOLAN
| 51984 | PLATAFORMA PARA 15 TUBOS HASTA 10MM | 1 | 12,00 € |  |  | LABOLAN
| 51985 | PLATAFORMA PARA 12 TUBOS HASTA 12MM | 1 | 12,00 € |  |  | LABOLAN
| 51986 | PLATAFORMA PARA 12 TUBOS HASTA 16MM | 1 | 12,00 € |  |  | LABOLAN
| 51987 | PLATAFORMA LISA | 1 | 12,00 € |  |  | LABOLAN
| 51992 | PLATAFORMA PARA 48 TUBOS HASTA 6MM | 1 | 12,00 € |  |  | LABOLAN
| 51672 | AGITADOR DE TUBOS MX-PRO (IR) | 1 | 384,00 € |  |  | LABOLAN
| 51670 | AGITADOR DE TUBOS MX-S+ | 1 | 264,00 € |  |  | LABOLAN
| 51680 | PLATAFORMA TUBO PARA MX-PRO | 1 | 7,70 € |  |  | LABOLAN
| 51687 | PLATAFORMA PARA TUBOS 16X5ML | 1 | 19,50 € |  |  | LABOLAN
| 51681 | PLATAFORMA PARA ERLENMEYER 100 Y 250ML | 1 | 33,00 € |  |  | LABOLAN
| 51688 | BLOQUE PARA TUBOS 8X15ML | 1 | 19,50 € |  |  | LABOLAN
| 51682 | PLATAFORMA 4 TUBOS (0,2-15ml) | 1 | 19,50 € |  |  | LABOLAN
| 51689 | BLOQUE PARA TUBOS 4X50ML | 1 | 19,50 € |  |  | LABOLAN
| 51683 | PLATAFORMA MICROPLACAS PARA MX-PRO (IR) Y MX-S+ | 1 | 19,50 € |  |  | LABOLAN
| 51696 | BLOQUE CIRCULAR 24X1,5ML | 1 | 19,50 € |  |  | LABOLAN
| 51684 | PLATAFORMA PARA BLOQUES | 1 | 19,50 € |  |  | LABOLAN
| 51697 | BLOQUE CIRCULAR 12X15ML | 1 | 19,50 € |  |  | LABOLAN
| 51685 | BLOQUE PARA TUBOS 25X1ML | 1 | 19,50 € |  |  | LABOLAN
| 51694 | BLOQUE CIRCULAR 6X50ML | 1 | 19,50 € |  |  | LABOLAN
| 51698 | BLOQUE PARA TUBOS 25X2ML | 1 | 19,50 € |  |  | LABOLAN
| 51699 | BLOQUE MICROPLACAS PCR PARA MX-PRO (IR) Y MX-S+ | 1 | 19,50 € |  |  | LABOLAN
| 51990 | AGITADOR PARA MICROTUBOS Y TUBOS VORTEXER | 1 | 424,00 € |  |  | LABOLAN
| 55990 | AGITADOR VORTEX MULTITUBO DMT | 1 | 1375,00 € |  |  | LABOLAN
| 55992 | SOPORTE FOAM PARA 50 TUBOS HASTA 10MM DIAMETRO | 1 | 39,60 € |  |  | LABOLAN
| 55993 | SOPORTE FOAM PARA 50 TUBOS HASTA 12MM DIAMETRO | 1 | 39,60 € |  |  | LABOLAN
| 55994 | SOPORTE FOAM PARA 50 TUBOS HASTA 13MMM DIAMETRO | 1 | 39,60 € |  |  | LABOLAN
| 55995 | SOPORTE FOAM PARA 5O TUBOS HASTA 16MM DIAMETRO 15ML | 1 | 39,60 € |  |  | LABOLAN
| 55996 | SOPORTE FOAM PARA 25 TUBOS HASTA 25MM DIAMETRO | 1 | 39,60 € |  |  | LABOLAN
| 55997 | SOPORTE FOAM PARA 25 TUBOS HASTA 29MM DIAMETRO 50ML | 1 | 39,60 € |  |  | LABOLAN
| 55998 | SOPORTE FOAM PARA 10 TUBOS HASTA 100MM DIAMETRO | 1 | 39,60 € |  |  | LABOLAN
| 55999 | SOPORTE PLASTICO PARA 40 MICROTUBOS 1,5/2ML | 1 | 99,50 € |  |  | LABOLAN
| 51995 | AGITADOR MULTI-TX5 DIGITAL | 1 | 2825,00 € |  |  | LABOLAN
| 51891 | SOPORTE 44 TUBOS HASTA 12MM DIAMETRO | 1 | 55,50 € |  |  | LABOLAN
| 51892 | SOPORTE 44 TUBOS HASTA 10MM DIAMETRO | 1 | 55,50 € |  |  | LABOLAN
| 51893 | SOPORTE 44 TUBOS HASTA 13MM DIAMETRO | 1 | 55,50 € |  |  | LABOLAN
| 51894 | SOPORTE 44 TUBOS HASTA 16MM DIAMETRO | 1 | 55,50 € |  |  | LABOLAN
| 51895 | SOPORTE 14 TUBOS HASTA 25MM DIAMETRO | 1 | 55,50 € |  |  | LABOLAN
| 51896 | SOPORTE 14 TUBOS HASTA 19MM DIAMETRO | 1 | 55,50 € |  |  | LABOLAN
| 51998 | AGITADOR VORTEX TORNADO-100 CON MOVIMIENTO DE VIBRACION 3D | 1 | 5694,00 € |  |  | LABOLAN
| 51721 | AGITADOR DE TUBOS BASCULANTE SK-R30S-E | 1 | 235,00 € |  |  | LABOLAN
| 51726 | AGITADOR DE TUBOS BASCULANTE SK-R30L-E | 1 | 265,00 € |  |  | LABOLAN
| 51729 | AGITADOR DE TUBOS BASCULANTE SK-R30D-E | 1 | 298,00 € |  |  | LABOLAN
| 51722 | BANDEJA SOPORTE PARA 10 TUBOS 5-10ML | 1 | 19,00 € |  |  | LABOLAN
| 51723 | BANDEJA SOPORTE PARA 10 TUBOS 4X50ML | 1 | 19,00 € |  |  | LABOLAN
| 51788 | AGITADOR ROTATORIO MX-T6-S | 1 | 282,00 € |  |  | LABOLAN
| 51725 | AGITADOR ROTATORIO DIGITAL LAN-RR | 1 | 395,00 € |  |  | LABOLAN
| 88810 | TERMOBLOQUE CON AGITACION | 1 | 1280,00 € |  |  | LABOLAN
| 88810R | TERMOBLOQUE CON AGITACION REFRIGERADO | 1 | 1880,00 € |  |  | LABOLAN
| 88817 | BLOQUE PARA 96 PCR 0,2ML | 1 | 163,00 € |  |  | LABOLAN
| 88818 | BLOQUE PARA 54 TUBOS 0,5ML | 1 | 151,20 € |  |  | LABOLAN
| 88819 | BLOQUE PARA 35 TUBOS 1,5ML | 1 | 151,20 € |  |  | LABOLAN
| 88820 | BLOQUE PARA 35 TUBOS 2ML | 1 | 151,20 € |  |  | LABOLAN
| 88821 | BLOQUE MIXTO 15X0,5ML + 20X1,5ML | 1 | 151,20 € |  |  | LABOLAN
| 88822 | BLOQUE 24 TUBOS HASTA 12MM DIAM | 1 | 151,20 € |  |  | LABOLAN
| 88823 | BLOQUE PARA 12 TUBOS 15ML | 1 | 204,00 € |  |  | LABOLAN
| 88824 | BLOQUE PARA 6 TUBOS 50ML | 1 | 204,00 € |  |  | LABOLAN
| 88825 | BLOQUE MICROPLACA 96X0,2ML | 1 | 151,20 € |  |  | LABOLAN
| 88826 | BLOQUE PLACA DEEP-WELL | 1 | 204,00 € |  |  | LABOLAN
| 88827 | BLOQUE BAÑO MARIA 103X69X30MM | 1 | 151,20 € |  |  | LABOLAN
| 88828 | BLOQUE PARA 15 TUBOS 5ML TIPO EPPENDORF | 1 | 151,20 € |  |  | LABOLAN
| 88920 | TERMOBLOQUE CON AGITACION HM Y BLOQUE MAGNETICO | 1 | 1150,00 € |  |  | LABOLAN
| 88920R | TERMOBLOQUE REFRIGERADO CON AGITACION HCM Y BLOQUE MAGNETICO | 1 | 1665,00 € |  |  | LABOLAN
| 88901 | BLOQUE MAGNETICO CON TAPA PARA 96X0,2ML Y PLACAS PCR | 1 | 178,00 € |  |  | LABOLAN
| 88902 | BLOQUE MAGNETICO CON TAPA PARA 24 MICROTUBOS 0,5ML | 1 | 178,00 € |  |  | LABOLAN
| 88903 | BLOQUE MAGNETICO CON TAPA PARA 24 MICROTUBOS 1,5ML | 1 | 178,00 € |  |  | LABOLAN
| 88904 | BLOQUE MAGNETICO CON TAPA PARA 24 MICROTUBOS 2ML | 1 | 178,00 € |  |  | LABOLAN
| 88905 | BLOQUE MAGNETICO CON TAPA PARA 8 TUBOS CONICOS 15ML | 1 | 355,00 € |  |  | LABOLAN
| 88906 | BLOQUE MAGNETICO CON TAPA PARA 4 TUBOS CONICOS 50ML | 1 | 303,00 € |  |  | LABOLAN
| 88907 | BLOQUE MAGNETICO CON TAPA PARA 8 TUBOS CONICOS 5ML | 1 | 278,00 € |  |  | LABOLAN
| 88908 | BLOQUE MAGNETICO CON TAPA PARA 1 MICROPLACA 96/384POCILLOS | 1 | 178,00 € |  |  | LABOLAN
| 52460N | AGITADOR ORBITAL SK-O180-S | 1 | 175,00 € |  |  | LABOLAN
| 52460DP | AGITADOR ORBITAL SK-O180-DP | 1 | 355,00 € |  |  | LABOLAN
| 52462N | AGITADOR ORBITAL SK-L180-S | 1 | 185,00 € |  |  | LABOLAN
| 51456 | AGITADOR CON MOVIMIENTO VAIVEN SK-L180-PRO | 1 | 845,00 € |  |  | LABOLAN
| 51454 | AGITADOR ORBITAL SK-O180-PRO | 1 | 845,00 € |  |  | LABOLAN
| 51470 | PLATAFORMA 245X240MM CON 3 RODILLOS CON REGULACION VERTICAL/HORIZONTAL | 1 | 136,00 € |  |  | LABOLAN
| 51472 | PLATAFORMA 245X240MM UNIVERSAL PARA ADAPTADORES ERLENMEYER | 1 | 125,00 € |  |  | LABOLAN
| 51474 | PLATAFORMA ANTIDESLIZANTE 280X280MM | 1 | 138,00 € |  |  | LABOLAN
| 52474 | ADAPTADOR DE SILICONA PARA 4 TUBOS DE 50ML | 1 | 19,00 € |  |  | LABOLAN
| 52472 | ADAPTADOR DE SILICONA PARA 10 TUBOS DE 5-10ML | 1 | 19,00 € |  |  | LABOLAN
| 51450 | AGITADOR ORBITAL SK-O330-PRO | 1 | 910,00 € |  |  | LABOLAN
| 51452 | AGITADOR VAIVEN SK-L330-PRO | 1 | 850,00 € |  |  | LABOLAN
| 51458 | AGITADOR ORBITAL SK-0330-M | 1 | 398,00 € |  |  | LABOLAN
| 51459 | AGITADOR ORBITAL SK-0330-M-M CON PLATAFORMA EN DOS ALTURAS | 1 | 455,00 € |  |  | LABOLAN
| 51478 | PLATAFORMA ANTIDESLIZANTE 300X285MM | 1 | 185,00 € |  |  | LABOLAN
| 51479 | PLATAFORMA 320X320MM UNIVERSAL PARA ERLENMEYER | 1 | 169,00 € |  |  | LABOLAN
| 51475 | TAPA TRANSPARENTE TEST SEROLOGICOS | 1 | 144,00 € |  |  | LABOLAN
| 51430 | ADAPTADOR PARA ERLENMEYER 25ML | 1 | 10,80 € |  |  | LABOLAN
| 51431 | ADAPTADOR PARA ERLENMEYER 50ML | 1 | 10,80 € |  |  | LABOLAN
| 51432 | ADAPTADOR PARA ERLENMEYER 100ML | 1 | 10,80 € |  |  | LABOLAN
| 51433 | ADAPTADOR PARA ERLENMEYER 250ML | 1 | 17,80 € |  |  | LABOLAN
| 51434 | ADAPTADOR PARA ERLENMEYER 500ML | 1 | 17,80 € |  |  | LABOLAN
| 52473 | PLATAFORMA LISA CON ADAPTADOR DE SILICONA PARA 16 TUBOS DE 5-10ML | 1 | 19,00 € |  |  | LABOLAN
| 52474 | PLATAFORMA LISA CON ADAPTADOR DE SILICONA PARA 6 TUBOS DE 50ML | 1 | 19,00 € |  |  | LABOLAN
| 51494 | AGITADOR CON MOVIMIENTO ORBITAL SHO | 1 | 1596,00 € |  |  | LABOLAN
| 51497 | PLATAFORMA 350X350MM CON SUPERFICIE ANTIDESLIZANTE | 1 | 115,00 € |  |  | LABOLAN
| 51496 | PLATAFORMA UNIVERSAL 350X350MM PARA ADAPTADORES ERLENMEYER | 1 | 199,00 € |  |  | LABOLAN
| 51498 | PLATAFORMA CON RODILLOS 350X350MM | 1 | 262,00 € |  |  | LABOLAN
| 51595 | ADAPTADOR ERLENMEYER 50-100ML (MAXIMA CAPACIDAD: 20) | 1 | 17,00 € |  |  | LABOLAN
| 51596 | ADAPTADOR ERLENMEYER 250ML (MAXIMA CAPACIDAD: 16) | 1 | 18,50 € |  |  | LABOLAN
| 51597 | ADAPTADOR ERLENMEYER 500ML (MAXIMA CAPACIDAD: 9) | 1 | 19,90 € |  |  | LABOLAN
| 51598 | ADAPTADOR ERLENMEYER 100ML (MAXIMA CAPACIDAD: 9) | 1 | 24,70 € |  |  | LABOLAN
| 51380 | AGITADOR ORBITAL ECOLAN EC-210 | 1 | 612,00 € |  |  | LABOLAN
| 51381 | AGITADOR ORBITAL ECOLAN EC-230 | 1 | 612,00 € |  |  | LABOLAN
| 51388 | PLATAFORMA CON SUPERFICIE ANTIDESLIZANTE 240X200MM | 1 | 36,00 € |  |  | LABOLAN
| 51387 | PLATAFORMA 260X220MM CON 3 RODILLOS | 1 | 174,00 € |  |  | LABOLAN
| 51389 | PLATAFORMA UNIVERSAL 270X220MM | 1 | 141,00 € |  |  | LABOLAN
| 51390 | ADAPTADOR ERLENMEYER 50ML (MAXIMA CAPACIDAD 12X50ML) | 1 | 18,00 € |  |  | LABOLAN
| 51391 | ADAPTADOR ERLENMEYER 100ML (MAXIMA CAPACIDAD 12X100ML) | 1 | 22,00 € |  |  | LABOLAN
| 51392 | ADAPTADOR ERLENMEYER 250ML (MAXIMA CAPACIDAD 6X250ML) | 1 | 22,00 € |  |  | LABOLAN
| 51395 | DOBLE PLATAFORMA DE TRABAJO | 1 | 141,00 € |  |  | LABOLAN
| 51396 | PLATAFORMA CON TENSORES ELASTICOS | 1 | 199,00 € |  |  | LABOLAN
| 52915 | INCUBADOR CON AGITACION ORBITAL ECOLAN-60 | 1 | 1664,00 € |  |  | LABOLAN
| 52915R | INCUBADOR REFRIGERADO CON AGITACION ORBITAL ECOLAN-60R | 1 | 3480,00 € |  |  | LABOLAN
| 52384 | PLATAFORMA CON SUPERFICIE ANTIDESLIZANTE | 1 | 45,00 € |  |  | LABOLAN
| 52385 | PLATAFORMA CON 3 RODILLOS | 1 | 195,00 € |  |  | LABOLAN
| 52391 | PLATAFORMA CON 12 CLIPS PARA ERLENMEYER 100ML | 1 | 185,00 € |  |  | LABOLAN
| 52387 | PLATAFORMA CON 6 CLIPS PARA ERLENMEYER 250ML | 1 | 185,00 € |  |  | LABOLAN
| 52392 | PLATAFORMA CON TENSORES ELASTICOS | 1 | 202,80 € |  |  | LABOLAN
| 52394 | PLATAFORMA ANTIDESLIZANTE CON DOS ALTURAS | 1 | 141,00 € |  |  | LABOLAN
| 52916 | INCUBADOR CON AGITACION ORBITAL ECOLAN-70 | 1 | 2690,00 € |  |  | LABOLAN
| 52916R | INCUBADOR REFRIGERADO CON AGITACION ORBITAL ECOLAN-70R | 1 | 3370,00 € |  |  | LABOLAN
| 6107 | AGITADOR ORBITAL KS 15A | 1 | 1973,00 € |  |  | LABOLAN
| 6108 | AGITADOR ORBITAL KS 15A CONTROL | 1 | 2918,00 € |  |  | LABOLAN
| 6109 | AGITADOR VAIVEN KS 15B | 1 | 2041,00 € |  |  | LABOLAN
| 6119 | AGITADOR VAIVEN KS 15B CONTROL | 1 | 2990,00 € |  |  | LABOLAN
| 3423 | PLATAFORMA CON 3 RODILLOS | 1 | 475,00 € |  |  | LABOLAN
| 3424 | PLATAFORMA UNIVERSAL PARA CLIPS, GRADILLAS | 1 | 310,00 € |  |  | LABOLAN
| 3465 | PLATAFORMA PARA FRASCOS ALTOS | 1 | 620,00 € |  |  | LABOLAN
| 3471 | PLATAFORMA PARA EMBUDOS DE DECANTACION | 1 | 660,00 € |  |  | LABOLAN
| 3415 | INCUBADOR TH15 | 1 | 3509,00 € |  |  | LABOLAN
| 3416 | EXTENSION DEL RANGO DE TEMPERATURA HASTA 60ºC | 1 | 331,00 € |  |  | LABOLAN
| 3450 | ADAPTADOR PARA ERLENMEYER 10ML | 1 | 21,50 € |  |  | LABOLAN
| 3451 | ADAPTADOR PARA ERLENMEYER 25ML | 1 | 23,00 € |  |  | LABOLAN
| 3452 | ADAPTADOR PARA ERLENMEYER 50ML | 1 | 24,25 € |  |  | LABOLAN
| 3454 | ADAPTADOR PARA ERLENMEYER 100ML | 1 | 29,10 € |  |  | LABOLAN
| 3453 | ADAPTADOR PARA ERLENMEYER 250ML | 1 | 36,60 € |  |  | LABOLAN
| 3455 | ADAPTADOR PARA ERLENMEYER 500ML | 1 | 43,00 € |  |  | LABOLAN
| 3456 | ADAPTADOR PARA ERLENMEYER 1000ML | 1 | 47,25 € |  |  | LABOLAN
| 3457 | ADAPTADOR PARA ERLENMEYER 2000ML | 1 | 64,10 € |  |  | LABOLAN
| 3458 | ADAPTADOR PARA ERLENMEYER 5000ML | 1 | 88,80 € |  |  | LABOLAN
| 3444 | GRADILLA PARA 44 TUBOS HASTA 14MM DIAM | 1 | 181,00 € |  |  | LABOLAN
| 3446 | GRADILLA PARA 44 TUBOS HASTA 16MM DIAM | 1 | 181,00 € |  |  | LABOLAN
| 3448 | GRADILLA PARA 44 TUBOS HASTA 18MM DIAM | 1 | 181,00 € |  |  | LABOLAN
| 3449 | GRADILLA PARA 14 TUBOS HASTA 30MM DIAM TIPO FALCON | 1 | 203,00 € |  |  | LABOLAN
| 6207 | AGITADOR ORBITAL SM 30A | 1 | 3172,00 € |  |  | LABOLAN
| 6209 | AGITADOR VAIVEN SM 30B | 1 | 3238,00 € |  |  | LABOLAN
| 6206 | AGITADOR ORBITAL Y VAIVEN SM 30C | 1 | 4199,00 € |  |  | LABOLAN
| 6217 | AGITADOR ORBITAL SM 30A CONTROL | 1 | 4225,00 € |  |  | LABOLAN
| 6219 | AGITADOR VAIVEN SM 30B CONTROL | 1 | 4372,00 € |  |  | LABOLAN
| 6216 | AGITADOR ORBITAL Y VAIVEN SM 30C CONTROL | 1 | 5337,00 € |  |  | LABOLAN
| 3318 | PLATAFORMA CON 5 RODILLOS | 1 | 530,00 € |  |  | LABOLAN
| 3361 | PUERTO USB 2.0 PARA VERSION CONTROL | 1 | CONSULTAR |  |  | LABOLAN
| 3363 | RS232 PARA VERSION CONTROL | 1 | CONSULTAR |  |  | LABOLAN
| 3324 | PLATAFORMA UNIVERSAL PARA CLIPS, GRADILLAS | 1 | 352,00 € |  |  | LABOLAN
| 3365 | PLATAFORMA PARA FRASCOS ALTOS Y PROBETAS EN HORIZONTAL | 1 | 660,00 € |  |  | LABOLAN
| 3371 | PLATAFORMA PARA EMBUDOS DE DECANTACION | 1 | 680,00 € |  |  | LABOLAN
| 3322 | DOBLE PLATAFORMA DE TRABAJO CON 2 PLATAFORMAS DE 5 RODILLOS | 1 | 2525,00 € |  |  | LABOLAN
| 3315 | INCUBADOR TH30 | 1 | 4461,00 € |  |  | LABOLAN
| 3316 | EXTENSION DEL RANGO DE TEMPERATURA HASTA 60ºC | 1 | 371,00 € |  |  | LABOLAN
| 3346 | PREINSTALACION PARA REFRIGERACION CON SISTEMAS EXTERNOS | 1 | 757,00 € |  |  | LABOLAN
| 53001 | AGITADOR ANALOGICO CON AGITACION ORBITAL VS 8 0E | 1 | 1972,00 € |  |  | LABOLAN
| 53002 | AGITADOR ANALOGICO CON AGITACION VAIVEN VS 8 BE | 1 | 2051,00 € |  |  | LABOLAN
| 53017 | AGITADOR VS 15 O | 1 | 2795,00 € |  |  | LABOLAN
| 53018 | AGITADOR VS 15 B | 1 | 2795,00 € |  |  | LABOLAN
| 53020 | AGITADOR DIGITAL CON AGITACION ORBITAL VS 30 O | 1 | 5896,00 € |  |  | LABOLAN
| 53013 | AGITADOR DIGITAL BALANCEO TIPO ROCKER VS 15 R | 1 | CONSULTAR |  |  | LABOLAN
| 53950 | PLATAFORMA UNIVERSAL CON PINZAS Y GRADILLAS PARA AGITADOR VS 8 | 1 | 157,00 € |  |  | LABOLAN
| 53951 | PLATAFORMA CON SUPERFICIE ANTIDESLIZANTE PARA AGITADOR VS 8 | 1 | 103,00 € |  |  | LABOLAN
| 53952 | PLATAFORMA CON RODILLO AJUSTABLES PARA AGITADOR VS 8 | 1 | 711,00 € |  |  | LABOLAN
| 53965 | ALMOHADILLA ANTIDESLIZANTE PARA AGITADOR VS 15 | 1 | 185,00 € |  |  | LABOLAN
| 53966 | PLATAFORMA UNIVERSAL PARA PINZAS Y GRADILLAS PARA AGITADOR VS 15 | 1 | 280,00 € |  |  | LABOLAN
| 53967 | PLATAFORMA CON RODILLOS REGULABLES PARA AGITADOR VS 15 | 1 | 742,00 € |  |  | LABOLAN
| 53968 | PLATAFORMA CON 4 BANDEJAS SUPERPUESTAS PARA AGITADOR VS 15 | 1 | 1019,00 € |  |  | LABOLAN
| 53980 | PLATAFORMA UNIVERSAL PARA PINZAS Y GRADILLAS PARA AGITADOR VS 15 | 1 | 410,00 € |  |  | LABOLAN
| 53981 | BASTIDOR PARA 2 BANDEJAS 53980 | 1 | 778,00 € |  |  | LABOLAN
| 53982 | SOPORTE UNIVERSAL ROSILLOS PARA 53980 | 1 | 1096,00 € |  |  | LABOLAN
| 53949 | ESTERA ADHESIVA NEGRA 200*200MM | 1 | 136,00 € |  |  | LABOLAN
| 53953 | GRADILLA PARA 16 TUBOS 25-29MM DIAMETRO | 1 | 166,00 € |  |  | LABOLAN
| 53954 | GRADILLA PARA 24 TUBOS 12-17MM DIAMETRO | 1 | 137,00 € |  |  | LABOLAN
| 53983 | ADAPTADOR ERLENMEYER 25ML | 1 | 35,00 € |  |  | LABOLAN
| 53984 | ADAPTADOR ERLENMEYER 50ML | 1 | 39,00 € |  |  | LABOLAN
| 53985 | ADAPTADOR ERLENMEYER 100ML | 1 | 39,00 € |  |  | LABOLAN
| 53986 | ADAPTADOR ERLENMEYER 250ML | 1 | 48,00 € |  |  | LABOLAN
| 53987 | ADAPTADOR ERLENMEYER 500ML | 1 | 48,00 € |  |  | LABOLAN
| 53988 | ADAPTADOR ERLENMEYER 1000ML | 1 | 77,00 € |  |  | LABOLAN
| 53989 | ADAPTADOR ERLENMEYER 2000ML | 1 | 99,00 € |  |  | LABOLAN
| 53955 | ADAPTADOR PARA MICROPLACAS | 1 | 49,00 € |  |  | LABOLAN
| 53956 | ADAPTADOR EMBUDO DE SEPARACION DE 50ML | 1 | 62,00 € |  |  | LABOLAN
| 53957 | ADAPTADOR EMBUDO DE SEPARACION DE 100ML | 1 | 62,00 € |  |  | LABOLAN
| 53958 | ADAPTADOR EMBUDO DE SEPARACION DE 250ML | 1 | 62,00 € |  |  | LABOLAN
| 53959 | ADAPTADOR EMBUDO DE SEPARACION DE 500ML | 1 | 69,00 € |  |  | LABOLAN
| 6305 | INCUBADOR AGITADOR CON REFRIGERACION MODELO 200 | 1 | 4675,00 € |  |  | LABOLAN
| 6315 | ADAPTADOR PARA ERLENMEYER 50ML | 1 | 17,00 € |  |  | LABOLAN
| 6316 | ADAPTADOR PARA ERLENMEYER 100ML | 1 | 21,00 € |  |  | LABOLAN
| 6317 | ADAPTADOR PARA ERLENMEYER 250ML | 1 | 21,00 € |  |  | LABOLAN
| 6318 | ADAPTADOR PARA ERLENMEYER 500ML | 1 | 21,00 € |  |  | LABOLAN
| 6319 | ADAPTADOR PARA ERLENMEYER 1000ML | 1 | 26,00 € |  |  | LABOLAN
| 6322 | PLATAFORMA CON MUELLES ELASTICOS PARA INCUBADOR ORBITAL 200 | 1 | 474,00 € |  |  | LABOLAN
| 6325 | SOPORTE PARA GRADILLA PARA TUBOS 9X16MM/18X20MM/9X22MM | 1 | 118,00 € |  |  | LABOLAN
| 6314 | BANDA ADHESIVA DE 200X200MM | 1 | 99,00 € |  |  | LABOLAN
| 503031 | INCUBADOR CON AGITACION ORBITAL VS 45 | 1 | CONSULTAR |  |  | LABOLAN
| 503033 | INCUBADOR CON AGITACION ORBITAL VS 150 | 1 | CONSULTAR |  |  | LABOLAN
| 503966 | PLATAFORMA UNIVERSAL 450X450MM PARA VS 45 | 1 | 244,00 € |  |  | LABOLAN
| 503965 | PLATAFORMA PARA PLACAS CULTIVO CELULAR | 1 | 188,00 € |  |  | LABOLAN
| 503967 | PLATAFORMA CON 6 RODILLOS | 1 | 635,00 € |  |  | LABOLAN
| 503980 | PLATAFORMA UNIVERSAL 647X540MM PARA VS 150 | 1 | 390,00 € |  |  | LABOLAN
| 503983 | ADAPTADOR ERLENMEYER 25ML | 1 | 35,00 € |  |  | LABOLAN
| 503984 | ADAPTADOR ERLENMEYER 50ML | 1 | 39,00 € |  |  | LABOLAN
| 503985 | ADAPTADOR ERLENMEYER 100ML | 1 | 39,00 € |  |  | LABOLAN
| 503986 | ADAPTADOR ERLENMEYER 200ML | 1 | 48,00 € |  |  | LABOLAN
| 503987 | ADAPTADOR ERLENMEYER 300ML | 1 | 48,00 € |  |  | LABOLAN
| 503988 | ADAPTADOR ERLENMEYER 500ML | 1 | 48,00 € |  |  | LABOLAN
| 503973 | ADAPTADOR ERLENMEYER 1000ML | 1 | 77,00 € |  |  | LABOLAN
| 503989 | ADAPTADOR ERLENMEYER 2000ML | 1 | 99,00 € |  |  | LABOLAN
| 503981 | GRADILLA 24X12MM DIAM | 1 | 187,00 € |  |  | LABOLAN
| 503982 | GRADILLA 24X16MM DIAM | 1 | 187,00 € |  |  | LABOLAN
| 51812 | AGITADOR PARA 1 O 2 MICROPLACAS MX-M | 1 | 284,00 € |  |  | LABOLAN
| 51813 | PLATAFORMA PARA 2 MICROPLACAS | 1 | 9,00 € |  |  | LABOLAN
| 51918 | AGITADOR PARA MICROPLACAS LT-4A | 1 | 722,50 € |  |  | LABOLAN
| 51980 | AGITADOR PARA MICROPLACAS, TUBOS Y CRIOTUBOS MX-1 | 1 | 396,00 € |  |  | LABOLAN
| 51981 | CABEZAL PARA TUBOS HASTA 50MM | 1 | 12,00 € |  |  | LABOLAN
| 51982 | CABEZAL PARA COLOCAR PLATAFORMAS | 1 | 12,00 € |  |  | LABOLAN
| 51983 | VARILLA PORTA CABEZALES | 1 | 48,00 € |  |  | LABOLAN
| 51984 | PLATAFORMA PARA 15 TUBOS HASTA 10MM | 1 | 12,00 € |  |  | LABOLAN
| 51985 | PLATAFORMA PARA 12 TUBOS HASTA 12MM | 1 | 12,00 € |  |  | LABOLAN
| 51986 | PLATAFORMA PARA 12 TUBOS HASTA 16MM | 1 | 12,00 € |  |  | LABOLAN
| 51987 | PLATAFORMA LISA | 1 | 12,00 € |  |  | LABOLAN
| 51992 | PLATAFORMA PARA 48 TUBOS HASTA 6MM | 1 | 12,00 € |  |  | LABOLAN
| 51907 | INCUBADOR PARA 2 MICROPLACAS | 1 | 596,00 € |  |  | LABOLAN
| 51908 | INCUBADOR PARA 4 MICROPLACAS | 1 | 774,00 € |  |  | LABOLAN
| 51912 | TERMOAGITADOR PARA 2 PLACAS DE 96 POCILLOS | 1 | 1125,00 € |  |  | LABOLAN
| 51921 | TERMOAGITADOR PARA 4 PLACAS DE 96 POCILLOS | 1 | 1262,50 € |  |  | LABOLAN
| 52466N | AGITADOR DE BALANCEO TIPO ROCKER SK-R1807-S | 1 | 180,00 € |  |  | LABOLAN
| 52467N | AGITADOR DE BALANCEO 3D SK-D1810-S | 1 | 180,00 € |  |  | LABOLAN
| 51371 | AGITADOR DE BALANCEO RK | 1 | 849,00 € |  |  | LABOLAN
| 51376 | DOBLE PLATAFORMA DE TRABAJO PARA AGITADOR RK | 1 | 129,00 € |  |  | LABOLAN
| 51464 | AGITADOR DE BALANCEO DIGITAL SK-R330-PRO | 1 | 910,00 € |  |  | LABOLAN
| 51469 | AGITADOR 3D DIGITAL SK-D330-PRO | 1 | 910,00 € |  |  | LABOLAN
| 51476 | PLATAFORMA 300X300MM CON 3 RODILLOS CON REGULACION VERTICAL/HORIZONTAL | 1 | 138,00 € |  |  | LABOLAN
| 51477 | PLATAFORMA 300X300MM CON 3 RODILLOS CON REGULACION VERTICAL | 1 | 138,00 € |  |  | LABOLAN
| 51478 | PLATAFORMA ANTIDESLIZANTE 300X285MM | 1 | 185,00 € |  |  | LABOLAN
| 51479 | PLATAFORMA 320X320MM UNIVERSAL PARA ERLENMEYER | 1 | 169,00 € |  |  | LABOLAN
| 51436 | RODILLO PARA PLATAFORMA DE RODILLOS | 1 | 7,00 € |  |  | LABOLAN
| 51430 | ADAPTADOR PARA ERLENMEYER 25ML | 1 | 10,80 € |  |  | LABOLAN
| 51431 | ADAPTADOR PARA ERLENMEYER 50ML | 1 | 10,80 € |  |  | LABOLAN
| 51432 | ADAPTADOR PARA ERLENMEYER 100ML | 1 | 10,80 € |  |  | LABOLAN
| 51433 | ADAPTADOR PARA ERLENMEYER 250ML | 1 | 17,80 € |  |  | LABOLAN
| 51434 | ADAPTADOR PARA ERLENMEYER 500ML | 1 | 17,80 € |  |  | LABOLAN
| 52780 | AGITADOR ORBITAL GS CON CONTROL EXTERNO | 1 | 1251,00 € |  |  | LABOLAN
| 52781 | PLATAFORMA CON ADAPTADORES PARA 12 ERLENMEYER 250ML | 1 | 276,00 € |  |  | LABOLAN
| 52782 | PLATAFORMA CON ADAPTADORES PARA 20 ERLENMEYER 100ML | 1 | 345,00 € |  |  | LABOLAN
| 52783 | PLATAFORMA CON TENSORES ELASTICOS | 1 | 366,00 € |  |  | LABOLAN
| 52942 | AGITADOR MIX-ROTA | 1 | 375,00 € |  |  | LABOLAN
| 52942PLUS | AGITADOR MIX-ROTA PLUS | 1 | 470,00 € |  |  | LABOLAN
| 52944 | P/2 ROTOR PARA 5 TUBOS 10/15ML (15-16MM DIAM) Y 6 DE 5/7ML (12-13MM DIAM) | 1 | 19,90 € |  |  | LABOLAN
| 52945 | P/2 ROTOR PARA 3 TUBOS 50ML Y 18ML DE 0,5ML | 1 | 19,90 € |  |  | LABOLAN
| 52946 | P/2 ROTOR PARA 18 TUBOS 1,5/2ML | 1 | 19,90 € |  |  | LABOLAN
| 51760 | AGITADOR ROTATIVO DIGITAL LAN-RL | 1 | 635,00 € |  |  | LABOLAN
| 51794 | AGITADOR ROTATIVO ANALOGICO RD-E | 1 | 259,90 € |  |  | LABOLAN
| 51752 | AGITADOR ROTATIVO ANALOGICO RL-E | 1 | 260,60 € |  |  | LABOLAN
| 52792 | ADAPTADORES PARA MICROTUBOS TUBOS 1,5ML C/12UDS | 1 | 4,50 € |  |  | LABOLAN
| 52793 | ADAPTADORES PARA MICROTUBOS TUBOS 15ML C/12UDS | 1 | 5,90 € |  |  | LABOLAN
| 52794 | ADAPTADORES PARA MICROTUBOS TUBOS 50ML C/12UDS | 1 | 7,80 € |  |  | LABOLAN
| 51792 | AGITADOR ROTATIVO DIGITAL MX-RD-PRO | 1 | 755,00 € |  |  | LABOLAN
| 51796 | ROTOR PARA 60 MICROTUBOS 1,5ML | 1 | 165,00 € |  |  | LABOLAN
| 51797 | ROTOR PARA 16 TUBOS DE 15ML | 1 | 108,00 € |  |  | LABOLAN
| 51798 | ROTOR PARA 8 TUBOS TIPO FALCON 50ML | 1 | 108,00 € |  |  | LABOLAN
| 51799 | P/4 SOPORTES PARA SEGUNDO ROTOR | 1 | 42,00 € |  |  | LABOLAN
| 51754 | AGITADOR ROTATIVO DIGITAL MX-RL-PRO | 1 | 888,00 € |  |  | LABOLAN
| 52795 | ROTOR PARA 48 MICROTUBOS 1,5ML | 1 | 179,00 € |  |  | LABOLAN
| 52796 | ROTOR PARA 16 TUBOS DE 15ML | 1 | 132,00 € |  |  | LABOLAN
| 52797 | ROTOR PARA 24 TUBOS DE 15ML | 1 | 132,00 € |  |  | LABOLAN
| 52798 | ROTOR PARA 24 TUBOS TIPO FALCON 50ML | 1 | 132,00 € |  |  | LABOLAN
| 52799 | ROTOR PARA 32 MICROTUBOS 1,5ML | 1 | 132,00 € |  |  | LABOLAN
| 51750 | AGITADOR ROTATIVO DIGITAL LAN-RD | 1 | 569,00 € |  |  | LABOLAN
| 51052 | AGITADOR ANALOGICO ES | 1 | 753,00 € |  |  | LABOLAN
| 51152 | AGITADOR ANALOGICO LS | 1 | 1013,80 € |  |  | LABOLAN
| 52052 | AGITADOR ANALOGICO OS-20 | 1 | 490,00 € |  |  | LABOLAN
| 52052/SET | AGITADOR OS-20 CON PLATAFORMA SUJECION Y VARILLA AGITADORA | 1 | 599,00 € |  |  | LABOLAN
| 51059 | AGITADOR ANALOGICO HS-120 | 1 | 625,00 € |  |  | LABOLAN
| 51059/SET | AGITADOR HS-120 CON PLATAFORMA SUJECION Y VARILLA AGITADORA | 1 | 826,00 € |  |  | LABOLAN
| 51054 | AGITADOR ANALOGICO PW | 1 | 1466,00 € |  |  | LABOLAN
| 51055 | AGITADOR DIGITAL DLS | 1 | 1281,00 € |  |  | LABOLAN
| 51056 | AGITADOR ANALOGICO LH | 1 | 1281,00 € |  |  | LABOLAN
| 51057 | AGITADOR DIGITAL DLH | 1 | 1432,00 € |  |  | LABOLAN
| 111300 | SOPORTE PARA AGITADOR | 1 | 196,00 € |  |  | LABOLAN
| 111301 | NUEZ DOBLE | 1 | 24,00 € |  |  | LABOLAN
| 111304 | VARILLA INOXIDABLE PALETAS EN V 500MM LONGITUD | 1 | 77,00 € |  |  | LABOLAN
| 111305 | VARILLA INOXIDABLE PALETAS BASCULANTE | 1 | 79,00 € |  |  | LABOLAN
| 111306 | VARILLA INOXIDABLE PALETAS RECTAS 400MM LONGITUD | 1 | 36,00 € |  |  | LABOLAN
| 111308 | VARILLA INOXIDABLE PALETA 6 PERFORACIONES 450MM LONGITUD | 1 | 134,00 € |  |  | LABOLAN
| 111313 | VARILLA INOXIDABLE PALETA 3 PERFORACIONES 400MM LONGITUD | 1 | 36,00 € |  |  | LABOLAN
| 111307 | VARILLA INOXIDABLE FORMA HELICE 500MM LONGITUD | 1 | 36,00 € |  |  | LABOLAN
| 111309 | VARILLA INOXIDABLE TURBINA 450MM LONGITUD | 1 | 217,00 € |  |  | LABOLAN
| 111310 | VARILLA INOXIDABLE TURBO-HELICE 450MM LONGITUD | 1 | 217,00 € |  |  | LABOLAN
| 111311 | VARILLA INOXIDABLE FORMA DE ANCLA 650MM LONGITUD | 1 | 49,00 € |  |  | LABOLAN
| 111315 | VARILLA INOXIDABLE FORMA CRUZ 500MM LONGITUD | 1 | 36,00 € |  |  | LABOLAN
| 111320 | VARILLA INOXIDABLE FORMA DIAMANTE 500MM LONGITUD | 1 | 36,00 € |  |  | LABOLAN
| 111330 | VARILLA TEFLON CON 2 PALAS 400MM LONGITUD | 1 | 55,00 € |  |  | LABOLAN
| 111331 | VARILLA TEFLON EN CRUZ 400MM LONGITUD | 1 | 55,00 € |  |  | LABOLAN
| 111332 | VARILLA TEFLON CON 2 PALAS 500MM LONGITUD | 1 | 55,00 € |  |  | LABOLAN
| 51058 | AGITADOR DIGITAL HS-100D | 1 | 821,00 € |  |  | LABOLAN
| 51058/SET | AGITADOR HS-100D CON SOPORTE, PINZA SUJECION Y VARILLA AGITADORA | 1 | 1071,00 € |  |  | LABOLAN
| 51159 | AGITADOR DIGITAL HS-100T CON CONTROLADOR REMOTO | 1 | 988,00 € |  |  | LABOLAN
| 51159/SET | AGITADOR HS-100T CON SOPORTE, PINZA SUJECION Y VARILLA AGITADORA | 1 | 1235,00 € |  |  | LABOLAN
| 52056 | AGITADOR DIGITAL OS 40+ | 1 | 765,00 € |  |  | LABOLAN
| 52058 | AGITADOR DIGITAL OS 60+ | 1 | 1100,00 € |  |  | LABOLAN
| 52056/SET | SET AGITADOR OS40+ CON SOPORTE Y VARILLA AGITADORA | 1 | 880,00 € |  |  | LABOLAN
| 52058/SET | SET AGITADOR OS60+ CON SOPORTE Y VARILLA AGITADORA | 1 | 1224,00 € |  |  | LABOLAN
| 51052 | AGITADOR ANALOGICO ES | 1 | 753,00 € |  |  | LABOLAN
| 51152 | AGITADOR ANALOGICO LS | 1 | 1013,80 € |  |  | LABOLAN
| 52052 | AGITADOR ANALOGICO OS-20 | 1 | 490,00 € |  |  | LABOLAN
| 51059 | AGITADOR ANALOGICO HS-120 | 1 | 625,00 € |  |  | LABOLAN
| 51054 | AGITADOR ANALOGICO PW | 1 | 1466,00 € |  |  | LABOLAN
| 51055 | AGITADOR DIGITAL DLS | 1 | 1281,00 € |  |  | LABOLAN
| 51056 | AGITADOR ANALOGICO LH | 1 | 1281,00 € |  |  | LABOLAN
| 51057 | AGITADOR DIGITAL DLH | 1 | 1432,00 € |  |  | LABOLAN
| 51058 | AGITADOR DIGITAL HS-100D | 1 | 821,00 € |  |  | LABOLAN
| 51159 | AGITADOR DIGITAL HS-100T CON CONTROLADOR REMOTO | 1 | 988,00 € |  |  | LABOLAN
| 52056 | AGITADOR DIGITAL OS 40+ | 1 | 765,00 € |  |  | LABOLAN
| 52058 | AGITADOR DIGITAL OS 60+ | 1 | 1100,00 € |  |  | LABOLAN
| 52610 | AGITADOR DE VARILLA OHS-200 | 1 | 2294,00 € |  |  | LABOLAN
| 52608 | AGITADOR DE VARILLA OHS-100 | 1 | 1690,00 € |  |  | LABOLAN
| 52606 | AGITADOR DE VARILLA OHS-60 | 1 | 1556,00 € |  |  | LABOLAN
| 52604 | AGITADOR DE VARILLA OHS-40 | 1 | 1363,00 € |  |  | LABOLAN
| 52602 | AGITADOR DE VARILLA OHS-20 | 1 | 1259,00 € |  |  | LABOLAN
| 26092 | HOMOGENEIZADOR ANALOGICO HGA | 1 | 488,00 € |  |  | LABOLAN
| 26092/SET | HOMOGENEIZADOR HGA CON ROTOR 10-2500ML, SOPORTE Y PINZA DE SUJECION | 1 | 954,00 € |  |  | LABOLAN
| 26090 | HOMOGENEIZADOR CON CONTROL DIGITAL HGD | 1 | 795,00 € |  |  | LABOLAN
| 26090/SET | HOMOGENEIZADOR HGD CON ROTOR 10-2500ML, SOPORTE Y PINZA DE SUJECION | 1 | 1269,00 € |  |  | LABOLAN
| 26320 | ROTOR 1-50ML (ROTOR 6MM DIAM - ESTATOR 8MM DIAM) | 1 | 625,00 € |  |  | LABOLAN
| 26322 | ROTOR 1-100ML (ROTOR 7,96MM DIAM - ESTATOR 10MM DIAM) | 1 | 625,00 € |  |  | LABOLAN
| 26324 | ROTOR 10-1000ML (ROTOR 12,8MM DIAM - ESTATOR 18MM DIAM) | 1 | 298,00 € |  |  | LABOLAN
| 26326 | ROTOR 50-2500ML (ROTOR 20MM DIAM - ESTATOR 25MM DIAM) | 1 | 298,00 € |  |  | LABOLAN
| 26332 | SOPORTE CON PINZA DE SUJECION | 1 | 248,00 € |  |  | LABOLAN
| 26094 | HOMOGENEIZADOR/AGITADOR HHS | 1 | 595,00 € |  |  | LABOLAN
| 26094/SET | HOMOGENEIZADOR HHS CON SOPORTE, PINZA Y VASTAGO PARA HOMOGENEIZAR 15ML | 1 | 859,00 € |  |  | LABOLAN
| 26430 | RECIPIENTE HOMOGENEIZACION 2ML | 1 | 54,00 € |  |  | LABOLAN
| 26431 | RECIPIENTE HOMOGENEIZACION 5ML | 1 | 54,00 € |  |  | LABOLAN
| 26432 | RECIPIENTE HOMOGENEIZACION 15ML | 1 | 62,00 € |  |  | LABOLAN
| 26433 | RECIPIENTE HOMOGENEIZACION 50ML | 1 | 96,00 € |  |  | LABOLAN
| 26450 | VASTAGO PARA 2ML | 1 | 35,00 € |  |  | LABOLAN
| 26451 | VASTAGO PARA 5ML | 1 | 35,00 € |  |  | LABOLAN
| 26452 | VASTAGO PARA 15ML | 1 | 44,00 € |  |  | LABOLAN
| 26453 | VASTAGO PARA 50ML | 1 | 68,00 € |  |  | LABOLAN
| 26098 | HOMOGENEIZADOR OV 625 | 1 | 1654,80 € |  |  | LABOLAN
| 26098/SET | HOMOGENEIZADOR OV 625 CON ROTOR, ESTATOR D20-20C, SOPORTE H PARA SUJECION Y KIT PARA MONTAJE/DESMONTAJE DE UTILES DE DISPERSION | 1 | 2546,00 € |  |  | LABOLAN
| 26098/D20S20CS | ROTOR/ESTATOR 50-2000ML DE 20MM/15MM GROSOR | 1 | CONSULTAR |  |  | LABOLAN
| 26098/D20S20FC | ROTOR/ESTATOR 50-2000ML DE 20MM/15MM GROSOR | 1 | CONSULTAR |  |  | LABOLAN
| 26098/D20S20FE | ROTOR/ESTATOR 50-2000ML DE 20MM/15MM GROSOR | 1 | CONSULTAR |  |  | LABOLAN
| 26098/D20S20FM | ROTOR/ESTATOR 50-2000ML DE 20MM/15MM GROSOR | 1 | CONSULTAR |  |  | LABOLAN
| 26098/D20S25CC | ROTOR/ESTATOR 50-2000ML DE 25MM/18MM GROSOR | 1 | CONSULTAR |  |  | LABOLAN
| 26098/D20S25FE | ROTOR/ESTATOR 50-2000ML DE 25MM/18MM GROSOR | 1 | CONSULTAR |  |  | LABOLAN
| 26098/D20S25FM | ROTOR/ESTATOR 50-2000ML DE 25MM/18MM GROSOR | 1 | CONSULTAR |  |  | LABOLAN
| 26098/D20S40CC | ROTOR/ESTATOR 1000-4000ML DE 40MM/18MM GROSOR | 1 | CONSULTAR |  |  | LABOLAN
| 26098/D20S05CC | ROTOR/ESTATOR 0,2-50ML DE 5MM/3,2MM GROSOR | 1 | CONSULTAR |  |  | LABOLAN
| 26098/Soporte | SOPORTE PARA OV 625 | 1 | CONSULTAR |  |  | LABOLAN
| 26099 | DISPERSOR DIGITAL OV725 | 1 | 2535,00 € |  |  | LABOLAN
| 26099/SET | DISPERSOR DIGITAL OV725 CON ROTOR, ESTATOR D20-S20C, SOPORTE H PARA SUJECION Y KIT PARA MONTAJE/DESMONTAJE DE UTILES DE DISPERSIO | 1 | 3424,00 € |  |  | LABOLAN
| 20710 | EMBOLO PTF CON VARILLA 2ML | 1 | 35,00 € |  |  | LABOLAN
| 20712 | EMBOLO PTF CON VARILLA 5ML | 1 | 35,00 € |  |  | LABOLAN
| 20713 | EMBOLO PTF CON VARILLA 10ML | 1 | 35,00 € |  |  | LABOLAN
| 20714 | EMBOLO PTF CON VARILLA 15ML | 1 | 44,00 € |  |  | LABOLAN
| 20715 | EMBOLO PTF CON VARILLA 30ML | 1 | 49,00 € |  |  | LABOLAN
| 20716 | EMBOLO PTF CON VARILLA 50ML | 1 | 68,00 € |  |  | LABOLAN
| 20717 | TUBO PARA HOMOGENEIZACION 2ML | 1 | 54,00 € |  |  | LABOLAN
| 20718 | TUBO PARA HOMOGENEIZACION 5ML | 1 | 54,00 € |  |  | LABOLAN
| 20719 | TUBO PARA HOMOGENEIZACION 10ML | 1 | 58,00 € |  |  | LABOLAN
| 20720 | TUBO PARA HOMOGENEIZACION 15ML | 1 | 62,00 € |  |  | LABOLAN
| 20721 | TUBO PARA HOMOGENEIZACION 30ML | 1 | 72,00 € |  |  | LABOLAN
| 20722 | TUBO PARA HOMOGENEIZACION 50ML | 1 | 96,00 € |  |  | LABOLAN
| 26034 | HOMOGENEIZADOR DE MANO LAN-MT | 1 | 239,00 € |  |  | LABOLAN
| 26034/RP | VASTAGO DE PLASTICO C/10UDS | 1 | 31,00 € |  |  | LABOLAN
| 26034/RI | VASTAGO DE ACERO INOXIDABLE C/1UD | 1 | 48,00 € |  |  | LABOLAN
| 22003 | HOMOGENEIZADOR BIOPREP-6 | 1 | 2364,00 € |  |  | LABOLAN
| 22004 | HOMOGENEIZADOR BIOPREP-24 | 1 | 8474,00 € |  |  | LABOLAN
| 22101 | ROTOR 12X5ML PARA BIOPREP-24 | 1 | 345,00 € |  |  | LABOLAN
| 22104 | TUBO HOMOGENEIZACION 2ML C/50UDS | 1 | 19,40 € |  |  | LABOLAN
| 22105 | TUBO HOMOGENEIZACION 5ML | 1 | 37,00 € |  |  | LABOLAN
| 22110 | BOLAS CERAMICA 1,4MM DIAMETRO 1KG | 1 | 165,00 € |  |  | LABOLAN
| 22112 | BOLAS CERAMICA 2,8MM DIAMETRO 1KG | 1 | 165,00 € |  |  | LABOLAN
| 22113 | BOLAS METALICAS 3MM DIAMETRO 1KG | 1 | 165,00 € |  |  | LABOLAN
| 22114 | BOLAS METALICAS 6MM DIAMETRO 1KG | 1 | 165,00 € |  |  | LABOLAN
| 22115 | BOLAS VIDRIO 0,2MM DIAMETRO | 1 | 165,00 € |  |  | LABOLAN
| 22116 | BOLAS VIDRIO 1MM DIAMETRO | 1 | 165,00 € |  |  | LABOLAN
| 22117 | BOLAS VIDRIO 3MM DIAMETRO | 1 | 165,00 € |  |  | LABOLAN
| 22118 | BOLAS METALICAS 1,4MM DIAMETRO | 1 | 165,00 € |  |  | LABOLAN
| 22119 | BOLAS METALICAS 4MM DIAMETRO | 1 | 165,00 € |  |  | LABOLAN
| 22120 | BOLAS CARBONATO DE ZIRCONIO 2,8MM DIAMETRO | 1 | CONSULTAR |  |  | LABOLAN
| 24072 | HOMOGENEIZADOR ULTRASONICO SONOPULS 5020 HD | 1 | 4834,00 € |  |  | LABOLAN
| 24074 | HOMOGENEIZADOR ULTRASONICO SONOPULS 5050 HD | 1 | 4877,00 € |  |  | LABOLAN
| 24075 | REFRIGERADOR PARA SONICACION INDIRECTA LC200 | 1 | 4142,00 € |  |  | LABOLAN
| 24050 | SONOPULS HD 4050 | 1 | 4388,00 € |  |  | LABOLAN
| 24100 | SONOPULS HD 4100 | 1 | 4855,00 € |  |  | LABOLAN
| 24200 | SONOPULS HD 4200 | 1 | 5319,00 € |  |  | LABOLAN
| 24400 | SONOPULS HD 4400 | 1 | 8283,00 € |  |  | LABOLAN
| 20777 | PUNTA DE TITANIO TS102 PARA SONOPULS | 1 | 331,00 € |  |  | LABOLAN
| 20778 | PUNTA DE TITANIO TS103 PARA SONOPULS | 1 | 305,00 € |  |  | LABOLAN
| 20779 | PUNTA DE TITANIO TS104 PARA SONOPULS | 1 | 297,00 € |  |  | LABOLAN
| 20780 | PUNTA DE TITANIO TS106 PARA SONOPULS | 1 | 250,00 € |  |  | LABOLAN
| 20781 | PUNTA DE TITANIO TS109 PARA SONOPULS | 1 | 257,00 € |  |  | LABOLAN
| 20782 | PUNTA DE TITANIO TS213 PARA SONOPULS | 1 | 102,00 € |  |  | LABOLAN
| 20783 | PUNTA DE TITANIO TS113 PARA SONOPULS | 1 | 250,00 € |  |  | LABOLAN
| 20787 | PUNTA DE TITANIO TS413 PARA SONOPULS | 1 | 579,00 € |  |  | LABOLAN
| 20788 | PUNTA DE TITANIO TS416 PARA SONOPULS | 1 | 622,00 € |  |  | LABOLAN
| 20789 | PUNTA DE TITANIO TS419 PARA SONOPULS | 1 | 665,00 € |  |  | LABOLAN
| 20790 | PUNTA DE TITANIO TS425 PARA SONOPULS | 1 | 694,00 € |  |  | LABOLAN
| 20791 | PUNTA DE TITANIO TS432 PARA SONOPULS | 1 | 1207,00 € |  |  | LABOLAN
| 20792 | PUNTA DE TITANIO TS438 PARA SONOPULS | 1 | 1312,00 € |  |  | LABOLAN
| 20426 | CABINA DE INSONORIZACION LS40 | 1 | 2750,00 € |  |  | LABOLAN
| 20422 | SOPORTE HG20 | 1 | 1210,00 € |  |  | LABOLAN
| 20424 | PINZA PARA SONICACION INVERSA EN LS40 Y TAPON PARA CIERRE SUPERIOR | 1 | CONSULTAR |  |  | LABOLAN
| 20400 | VASOS PARA PROCESAMIENTO CON REFRIGERACION DE 15ML O 70ML | 1 | CONSULTAR |  |  | LABOLAN
| 20401 | VASOS PARA FLUJO CONTINUO CON CAMISA PARA REFRIGERAR | 1 | CONSULTAR |  |  | LABOLAN
| 20402 | VASOS PARA PROCESAMIENTO | 1 | CONSULTAR |  |  | LABOLAN
| 20403 | GRADILLAS PARA MICROTUBOS | 1 | CONSULTAR |  |  | LABOLAN
| 51008 | DESTILADOR UDK 129 | 1 | CONSULTAR |  |  | LABOLAN
| 51019 | DESTILADOR UDK 139 | 1 | CONSULTAR |  |  | LABOLAN
| 51007 | DESTILADOR UDK 149 | 1 | CONSULTAR |  |  | LABOLAN
| 51002 | DESTILADOR UDK 159 | 1 | CONSULTAR |  |  | LABOLAN
| 51102 | TUBO 42X300MM 250ML | 1 | CONSULTAR |  |  | LABOLAN
| 51356 | TUBO 26X300MM 100ML | 1 | CONSULTAR |  |  | LABOLAN
| 51358 | TUBO 48X260MM 300ML | 1 | CONSULTAR |  |  | LABOLAN
| 51182 | TUBO 50X300MM 400ML | 1 | CONSULTAR |  |  | LABOLAN
| 51188 | IMPRESORA PARA DESTILADOR-DIGESTOR | 1 | CONSULTAR |  |  | LABOLAN
| 51190 | MANUALES IQ/OQ/PQ | 1 | CONSULTAR |  |  | LABOLAN
| 51183 | TUBO 80X300 PARA CONTENIDO ALCOHOLICO | 1 | CONSULTAR |  |  | LABOLAN
| 51187 | ADAPTADOR TUBOS 26MM Y 48MM DIAM | 1 | CONSULTAR |  |  | LABOLAN
| 51191 | MATRAZ KJELDAHL 500ML | 1 | CONSULTAR |  |  | LABOLAN
| 51180 | TITRADOR TITROLIRE | 1 | CONSULTAR |  |  | LABOLAN
| 51181 | KIT PARA GRADO ALCOHOLICO | 1 | CONSULTAR |  |  | LABOLAN
| 51015 | DIGESTOR DKL8 | 1 | CONSULTAR |  |  | LABOLAN
| 51272 | DIGESTOR DKL12 | 1 | CONSULTAR |  |  | LABOLAN
| 51274 | DIGESTOR DKL20 | 1 | CONSULTAR |  |  | LABOLAN
| 51276 | DIGESTOR DKL42/26 | 1 | CONSULTAR |  |  | LABOLAN
| 51102 | TUBO DIGESTION 250ML 42X300MM PARA DKL8, DKL12, DKL20 | 1 | CONSULTAR |  |  | LABOLAN
| 51356 | TUBO DIGESTION 100ML 26X300MM PARA DKL42/46 | 1 | CONSULTAR |  |  | LABOLAN
| 51182 | TUBO 50X300MM 400ML | 1 | CONSULTAR |  |  | LABOLAN
| 51005 | DIGESTOR KJELDAHL DK6 | 1 | CONSULTAR |  |  | LABOLAN
| 51004 | DIGESTOR KJELDAHL DK8 | 1 | CONSULTAR |  |  | LABOLAN
| 51006 | DIGESTOR KJELDAHL DK20 | 1 | CONSULTAR |  |  | LABOLAN
| 51306 | DIGESTOR KJELDAHL DK6/48 | 1 | CONSULTAR |  |  | LABOLAN
| 51308 | DIGESTOR KJELDAHL DK18/26 | 1 | CONSULTAR |  |  | LABOLAN
| 51342 | DIGESTOR KJELDAHL DK42/26 | 1 | CONSULTAR |  |  | LABOLAN
| 51005 | DIGESTOR KJELDAHL DK6 | 1 | CONSULTAR |  |  | LABOLAN
| 51004 | DIGESTOR KJELDAHL DK8 | 1 | CONSULTAR |  |  | LABOLAN
| 51006 | DIGESTOR KJELDAHL DK20 | 1 | CONSULTAR |  |  | LABOLAN
| 51306 | DIGESTOR KJELDAHL DK6/48 | 1 | CONSULTAR |  |  | LABOLAN
| 51308 | DIGESTOR KJELDAHL DK18/26 | 1 | CONSULTAR |  |  | LABOLAN
| 51342 | DIGESTOR KJELDAHL DK42/26 | 1 | CONSULTAR |  |  | LABOLAN
| 51102 | TUBO DIGESTION ESTANDAR 42X300MM | 1 | CONSULTAR |  |  | LABOLAN
| 51358 | TUBO DIGESTION 48X260MM PARA DIGESTOR DK6/48 | 1 | CONSULTAR |  |  | LABOLAN
| 51356 | TUBO DIGESTION MICRO 26X300MM PARA DK20/26 Y DK42/26 | 1 | CONSULTAR |  |  | LABOLAN
| 51201 | GRADILLA CON ASAS Y PANTALLA CALOR PARA DK6 | 1 | CONSULTAR |  |  | LABOLAN
| 51202 | GRADILLA CON ASAS Y PANTALLA CALOR PARA DK20 | 1 | CONSULTAR |  |  | LABOLAN
| 51208 | GRADILLA CON ASAS Y PANTALLA CALOR PARA DK8 | 1 | CONSULTAR |  |  | LABOLAN
| 51351 | GRADILLA CON ASAS Y PANTALLA CALOR PARA DK6/48 | 1 | CONSULTAR |  |  | LABOLAN
| 51352 | GRADILLA CON ASAS Y PANTALLA CALOR PARA DK18/26 | 1 | CONSULTAR |  |  | LABOLAN
| 51353 | GRADILLA CON ASAS Y PANTALLA CALOR PARA DK42/26 | 1 | CONSULTAR |  |  | LABOLAN
| 51188 | IMPRESORA PARA DESTILADOR-DIGESTOR | 1 | CONSULTAR |  |  | LABOLAN
| 51104 | ASPIRADOR VAPORES PARA DK6 | 1 | CONSULTAR |  |  | LABOLAN
| 51105 | ASPIRADOR VAPORES PARA DK20 | 1 | CONSULTAR |  |  | LABOLAN
| 51108 | ASPIRADOR VAPORES PARA DK8 | 1 | CONSULTAR |  |  | LABOLAN
| 51366 | ASPIRADOR VAPORES PARA DK6/48 | 1 | CONSULTAR |  |  | LABOLAN
| 51367 | ASPIRADOR VAPORES PARA DK18/26 | 1 | CONSULTAR |  |  | LABOLAN
| 51368 | ASPIRADOR VAPORES PARA DK42/26 | 1 | CONSULTAR |  |  | LABOLAN
| 51114 | SOPORTE AEREO PARA DK6 | 1 | CONSULTAR |  |  | LABOLAN
| 51115 | SOPORTE AEREO PARA DK18/26 | 1 | CONSULTAR |  |  | LABOLAN
| 51118 | SOPORTE AEREO PARA DK8 | 1 | CONSULTAR |  |  | LABOLAN
| 51117 | SOPORTE AEREO PARA DK42/26 Y DK20 | 1 | CONSULTAR |  |  | LABOLAN
| 51103 | BASE APOYO PARA GRADILLA 51201 | 1 | CONSULTAR |  |  | LABOLAN
| 51106 | BASE APOYO PARA GRADILLA 51202 | 1 | CONSULTAR |  |  | LABOLAN
| 51107 | BASE APOYO PARA GRADILLA 51208 | 1 | CONSULTAR |  |  | LABOLAN
| 51125 | TAPA VIDRIO PARA UNIDAD DE ASPIRACION 51104 | 1 | CONSULTAR |  |  | LABOLAN
| 51126 | TAPA VIDRIO PARA UNIDAD DE ASPIRACION 51105 | 1 | CONSULTAR |  |  | LABOLAN
| 51127 | TAPA VIDRIO PARA UNIDAD DE ASPIRACION 51108 | 1 | CONSULTAR |  |  | LABOLAN
| 51192 | SCRUBBER KS1000 | 1 | CONSULTAR |  |  | LABOLAN
| 51194 | FILTRO DE CARBON ACTIVO | 1 | CONSULTAR |  |  | LABOLAN
| 51193 | RECARGAS DE CARBON ACTIVO C/10 | 1 | CONSULTAR |  |  | LABOLAN
| 51192VT | TUBO VITON Ø10x14 m | 1 | CONSULTAR |  |  | LABOLAN
| 18483 | EXTRACTOR SOLVENTE SER 148/3 | 1 | CONSULTAR |  |  | LABOLAN
| 18486 | EXTRACTOR SOLVENTE SER 148/6 | 1 | CONSULTAR |  |  | LABOLAN
| 18444 | CRISOLES PARA EXTRACCION C/6UDS | 1 | CONSULTAR |  |  | LABOLAN
| 18445 | SOPORTE PARA RECIPIENTES EXTRACCION | 1 | CONSULTAR |  |  | LABOLAN
| 18446 | SOPORTE PARA PESAR | 1 | CONSULTAR |  |  | LABOLAN
| 18447 | PINZAS PARA SOPORTE DE PESAR | 1 | CONSULTAR |  |  | LABOLAN
| 18449 | SOPORTE PARA 6 CARTUCHOS DE EXTRACCION | 1 | CONSULTAR |  |  | LABOLAN
| 51188 | IMPRESORA PARA DESTILADOR-DIGESTOR | 1 | CONSULTAR |  |  | LABOLAN
| 18448 | CARTUCHOS EXTRACCION CELULOSA C/25UDS | 1 | CONSULTAR |  |  | LABOLAN
| 18487 | UNIDAD DE HIDROLISIS HU6 | 1 | CONSULTAR |  |  | LABOLAN
| 18490 | KIT VIDRIO PARA 3 POSICIONES PARA HU6 | 1 | CONSULTAR |  |  | LABOLAN
| 18489 | CRISOLES P1 C/6UDS | 1 | CONSULTAR |  |  | LABOLAN
| 18488 | CRISOLES P3 C/6UDS | 1 | CONSULTAR |  |  | LABOLAN
| 18423 | EQUIPO DE EXTRACCION PARA DETERMINACION DE FIBRAS Y CELULOSAS FIWE 3 | 1 | CONSULTAR |  |  | LABOLAN
| 18426 | EQUIPO DE EXTRACCION PARA DETERMINACION DE FIBRAS Y CELULOSAS FIWE 6 | 1 | CONSULTAR |  |  | LABOLAN
| 18040 | CRISOLES PARA EXTRACCION C/6UDS | 1 | CONSULTAR |  |  | LABOLAN
| 18484 | PISTOLA PARA SPRAY DE AGUA | 1 | CONSULTAR |  |  | LABOLAN
| 18454 | EXTRACTOR DE FRIO COEX | 1 | CONSULTAR |  |  | LABOLAN
| 18040 | CRISOLES PARA EXTRACCION C/6UDS | 1 | CONSULTAR |  |  | LABOLAN
| 18421 | APARATO DE FILTRACION CSF6 | 1 | CONSULTAR |  |  | LABOLAN
| 18040 | CRISOLES PARA EXTRACCION C/6UDS | 1 | CONSULTAR |  |  | LABOLAN
| 18420 | DIGESTOR ENZIMATICO GDE | 1 | CONSULTAR |  |  | LABOLAN
| VA274 | VCM: CON NIVELES BAJOS DE COBRE | 1 | CONSULTAR |  |  | LABOLAN
| VA275 | VKPC: CUANDO SE NECESITA NIVEL DE COBRE | 1 | CONSULTAR |  |  | LABOLAN
| VA276 | VCT: PARA MINERALIZACIONES DIFICILES | 1 | CONSULTAR |  |  | LABOLAN
| VA277 | VST: PARA MUESTRAS GRASAS, OLEOSAS | 1 | CONSULTAR |  |  | LABOLAN
| VA281 | VTCT: VERSION REDICIDA DE LAS VCT | 1 | CONSULTAR |  |  | LABOLAN
| VA282 | VW: PARA APLICACIONES SEGÚN METODO WEININGER | 1 | CONSULTAR |  |  | LABOLAN
| VA283 | VS: PARA PREVENIR LA APARICION DE ESPUMA | 1 | CONSULTAR |  |  | LABOLAN
| 51034 | SENSOR DBO | 1 | 328,00 € |  |  | LABOLAN
| 51035 | SENSOR SET | 1 | 340,20 € |  |  | LABOLAN
| 51036 | DBO SYSTEM 6 | 1 | 2266,00 € |  |  | LABOLAN
| 51037 | DBO SYSTEM 10 | 1 | 3478,00 € |  |  | LABOLAN
| 51137 | TABLETAS DE CONTROL | 1 | 112,00 € |  |  | LABOLAN
| 51136 | SENSOR CHECK DBO | 1 | 236,00 € |  |  | LABOLAN
| 51135 | BATERIA DE LITIO PARA SENSOR DBO | 1 | 7,00 € |  |  | LABOLAN
| 51138 | BOTELLA 500ML PARA DBO | 1 | 18,50 € |  |  | LABOLAN
| 51041 | INCUBADOR REFRIGERADO FTC 120 | 1 | 2016,00 € |  |  | LABOLAN
| 51043 | INCUBADOR REFRIGERADO FOC 120E CONNECT | 1 | 2359,00 € |  |  | LABOLAN
| 51143 | INCUBADOR REFRIGERADO FOC 120I CONNECT | 1 | 2644,00 € |  |  | LABOLAN
| 51040 | INCUBADOR REFRIGERADO FOC 200E CONNECT | 1 | 2690,00 € |  |  | LABOLAN
| 51140 | INCUBADOR REFRIGERADO FOC 200I CONNECT | 1 | 2994,00 € |  |  | LABOLAN
| 12020 | SOFTWARE INCUBATION SOFT PARA CONTROL POR PC | 1 | 519,00 € |  |  | LABOLAN
| 12021 | MANUAL IQ/OQ PARA INCUBADORES | 1 | 386,00 € |  |  | LABOLAN
| 12025 | ESTANTE ADICIONAL PARA FTC 120, FOC 120 Y FOC 215 | 1 | 54,00 € |  |  | LABOLAN
| 51236 | RESPIROMETRO SYSTEM-6 MAXI | 1 | CONSULTAR |  |  | LABOLAN
| 51236/DATABOX | RESPIROMETRO SYSTEM-6 MAXI CON DATA BOX | 1 | CONSULTAR |  |  | LABOLAN
| 51237 | RESPIROMETRO SENSOR SYSTEM 6 PARA ANALISIS DE SUELOS | 1 | CONSULTAR |  |  | LABOLAN
| 51237/DATABOX | RESPIROMETRO SENSOR SYSTEM 6 PARA ANALISIS DE SUELOS CON DATA BOX | 1 | CONSULTAR |  |  | LABOLAN
| 51238 | RESPIROMETRO SENSOR SYSTEM 6 PARA BIODEGRADABILIDAD DE LOS PLASTICOS | 1 | CONSULTAR |  |  | LABOLAN
| 51238/DATABOX | RESPIROMETRO SENSOR SYSTEM 6 PARA BIODEGRADABILIDAD DE LOS PLASTICOS CON DATA BOX | 1 | CONSULTAR |  |  | LABOLAN
| 801800PC | PH-METRO 700PC | 1 | 698,00 € |  |  | LABOLAN
| 801800PCAG | PH-METRO 700PCAG CON AGITACION MAGNETICA | 1 | 793,00 € |  |  | LABOLAN
| 801812 | ELECTRODO DE PH | 1 | 62,00 € |  |  | LABOLAN
| 801813 | CELULA DE CONDUCTIVIDAD | 1 | 79,20 € |  |  | LABOLAN
| 801814 | SONDA DE TEMPERATURA | 1 | 49,50 € |  |  | LABOLAN
| 801817 | SOLUCION PH4 F/50ML | 1 | 4,90 € |  |  | LABOLAN
| 801818 | SOLUCION PH7 F/50ML | 1 | 4,90 € |  |  | LABOLAN
| 801600D | MEDIDOR 700PD | 1 | 855,60 € |  |  | LABOLAN
| 801600DAG | MEDIDOR 700PDAG | 1 | 942,70 € |  |  | LABOLAN
| 801812 | ELECTRODO DE PH | 1 | 62,00 € |  |  | LABOLAN
| 801813 | CELULA DE CONDUCTIVIDAD | 1 | 79,20 € |  |  | LABOLAN
| 801814 | SONDA DE TEMPERATURA | 1 | 49,50 € |  |  | LABOLAN
| 801815 | SONDA DE OXIGENO DISUELTO | 1 | 174,00 € |  |  | LABOLAN
| 801817 | SOLUCION PH4 F/50ML | 1 | 4,90 € |  |  | LABOLAN
| 801818 | SOLUCION PH7 F/50ML | 1 | 4,90 € |  |  | LABOLAN
| 51220 | BAÑO CALENTADOR DE BLOQUE SECO ECODRYBLOCK - SYSTEM DQO24 | 1 | 999,80 € |  |  | LABOLAN
| 51222 | BAÑO CALENTADOR DE BLOQUE SECO ECODRYBLOCK (SIN BLOQUE) | 1 | 950,00 € |  |  | LABOLAN
| 51224 | BLOQUE 30 TUBOS 6MM Ø | 1 | 172,00 € |  |  | LABOLAN
| 51225 | BLOQUE 16 TUBOS 12-13MM Ø | 1 | 172,00 € |  |  | LABOLAN
| 51226 | BLOQUE 20 TUBOS 12-13MM Ø | 1 | 172,00 € |  |  | LABOLAN
| 51227 | BLOQUE 12 TUBOS 15-16MM Ø | 1 | 172,00 € |  |  | LABOLAN
| 51228 | BLOQUE 12 TUBOS 17-18MM Ø | 1 | 172,00 € |  |  | LABOLAN
| 51229 | BLOQUE 20 TUBOS 2ML | 1 | 172,00 € |  |  | LABOLAN
| 51230 | BLOQUE 12 TUBOS CONICOS 15ML | 1 | 172,00 € |  |  | LABOLAN
| 51231 | BLOQUE 5 TUBOS CONICOS 50ML | 1 | 172,00 € |  |  | LABOLAN
| 51232 | BLOQUE MIXTO: 4X1,5ML+3X15ML+2x50ML | 1 | 172,00 € |  |  | LABOLAN
| 51234 | BLOQUE MIXTO 6X0,5ML+10X1,5ML+5X2.0ML | 1 | 172,00 € |  |  | LABOLAN
| 51235 | BLOQUE PLACA PCR 96X0,2ML | 1 | 172,00 € |  |  | LABOLAN
| 51622 | SONDA PT100 TEMPERATURA ECODRYBLOCK | 1 | 132,00 € |  |  | LABOLAN
| 51623 | SONDA PT1000 TEMPERATURA ECODRYBLOCK | 1 | 140,00 € |  |  | LABOLAN
| 51337 | BLOQUE MIXTO 6X0,5ML+10X1,5ml+5X2.0ML | 1 | 172,00 € |  |  | LABOLAN
| 51338 | BLOQUE 16 TUBOS 12MM Ø | 1 | 172,00 € |  |  | LABOLAN
| 51339 | BLOQUE 20 TUBOS 15MM Ø | 1 | 172,00 € |  |  | LABOLAN
| 51241 | BLOQUE 15 TUBOS 16MM Ø | 1 | 172,00 € |  |  | LABOLAN
| 51242 | BLOQUE 12 TUBOS 17MM Ø | 1 | 172,00 € |  |  | LABOLAN
| 51243 | BLOQUE 12 TUBOS DE 19MM Ø | 1 | 172,00 € |  |  | LABOLAN
| 51244 | BLOQUE 9 TUBOS 21MM Ø | 1 | 172,00 € |  |  | LABOLAN
| 51245 | BLOQUE 8 TUBOS 23MM Ø | 1 | 172,00 € |  |  | LABOLAN
| 51246 | BLOQUE 8 TUBOS 25MM Ø | 1 | 172,00 € |  |  | LABOLAN
| 51247 | BLOQUE 6 TUBOS 28MM Ø | 1 | 172,00 € |  |  | LABOLAN
| 51248 | BLOQUE 80 TUBOS PCR 0,2ML | 1 | 172,00 € |  |  | LABOLAN
| 51624 | TIRADOR PARA EXTRACCION BLOQUE | 1 | 52,00 € |  |  | LABOLAN
| 51021 | TERMOREACTOR DQO DE 25 POSICIONES | 1 | 884,00 € |  |  | LABOLAN
| 51022 | MEDIDOR PARA DQO CD200 | 1 | 944,00 € |  |  | LABOLAN
| 51023 | COLORIMETRO MULTIPARAMETROS WD | 1 | 1254,00 € |  |  | LABOLAN
| 18011 | FLOCULADOR DE 4 PUESTOS FC45 | 1 | 2052,00 € |  |  | LABOLAN
| 18012 | FLOCULADOR DE 6 PUESTOS FC65 | 1 | 2528,00 € |  |  | LABOLAN
| 18114 | SOPORTE 2 CONOS IMHOFF | 1 | 110,00 € |  |  | LABOLAN
| 18113 | CONO IMHOFF PLASTICO | 1 | 67,00 € |  |  | LABOLAN
| 18112 | CONO IMHOFF VIDRIO | 1 | 240,00 € |  |  | LABOLAN
| 1551000 | VASO DE VIDRIO GRADUADO FORMA BAJA SIMAX 1000ML C/10UDS | 1 | 38,20 € |  |  | LABOLAN
| 602614 | VASO POLIPROPILENO 1000ML C/6UDS | 1 | 41,50 € |  |  | LABOLAN
| 18017 | FLOCULADOR PORTATIL | 1 | 1242,00 € |  |  | LABOLAN
| 18018 | MALETIN DE TRANSPORTE | 1 | 144,00 € |  |  | LABOLAN
| 18008 | FLOCULADOR 4 PUESTOS | 1 | 1736,70 € |  |  | LABOLAN
| 18009 | FLOCULADOR 6 PUESTOS | 1 | 2055,00 € |  |  | LABOLAN
| 18114 | SOPORTE 2 CONOS IMHOFF | 1 | 110,00 € |  |  | LABOLAN
| 18113 | CONO IMHOFF PLASTICO | 1 | 67,00 € |  |  | LABOLAN
| 18112 | CONO IMHOFF VIDRIO | 1 | 240,00 € |  |  | LABOLAN
| 1551000 | VASO DE VIDRIO GRADUADO FORMA BAJA SIMAX 1000ML C/10UDS | 1 | 38,20 € |  |  | LABOLAN
| 602614 | VASO POLIPROPILENO 1000ML C/6UDS | 1 | 41,50 € |  |  | LABOLAN
| 18118 | AGITADOR MEZCLADOR ROTATIVO ROTAX | 1 | 3855,00 € |  |  | LABOLAN
| 11123 | ADAPTADOR PARA 8 BOTELLAS DE 1 LITRO | 1 | 872,00 € |  |  | LABOLAN
| 11121 | BOTELLA DE POLIETILENO DE 2 LITROS | 1 | 35,00 € |  |  | LABOLAN
| 11124 | BOTELLA DE VIDRIO DE 2 LITROS | 1 | 92,00 € |  |  | LABOLAN
| 11122 | BOTELLA DE POLIETILENO DE 1 LITRO | 1 | 28,00 € |  |  | LABOLAN
| 18116 | TURBIDIMETRO TB100 | 1 | 754,00 € |  |  | LABOLAN
| 18126 | SET CALIBRACION CON ESTANDARES 0,02, 20.0, 100.0 Y 800NTU | 1 | 391,00 € |  |  | LABOLAN
| 18127 | PACK DE 3 VIALES PARA MUESTRAS | 1 | 98,60 € |  |  | LABOLAN
| 18128 | 10ML DE ACEITE DE SILICONA | 1 | 46,00 € |  |  | LABOLAN
| 18119 | TURBIDIMETRO TUB | 1 | 498,00 € |  |  | LABOLAN
| 18124 | 3 ESTANDAR CALIBRACION 0, 100 Y 800NTU | 1 | 110,00 € |  |  | LABOLAN
| 18125 | FRASCOS PARA MUESTRAS C/3UDS | 1 | 25,00 € |  |  | LABOLAN
| 18110 | TURBIDIMETRO TB1 VELP SCIENTIFICA | 1 | 1415,00 € |  |  | LABOLAN
| 2840EL-D | AUTOCLAVE D-LINE HORIZONTAL 2840EL-D 28 LITROS | 1 | CONSULTAR |  |  | LABOLAN
| 3850EL-D | AUTOCLAVE D-LINE HORIZONTAL 3850EL-D 65 LITROS | 1 | CONSULTAR |  |  | LABOLAN
| 3870EL-D | AUTOCLAVE D-LINE HORIZONTAL 3870EL-D 85 LITROS | 1 | CONSULTAR |  |  | LABOLAN
| 2840ELV-D | AUTOCLAVE D-LINE VERTICAL 2840ELV-D 31 LITROS | 1 | CONSULTAR |  |  | LABOLAN
| 3850ELV-D | AUTOCLAVE D-LINE VERTICAL 3850ELV-D 65 LITROS | 1 | CONSULTAR |  |  | LABOLAN
| 3870ELV-D | AUTOCLAVE D-LINE VERTICAL 3870ELV-D 85 LITROS | 1 | CONSULTAR |  |  | LABOLAN
| 33071 | CESTO EN ACERO INOXIDABLE PARA AUTOCLAVE 2540ML | 1 | CONSULTAR |  |  | LABOLAN
| 33328 | BOLSAS CHAMBER BRITE PARA LIMPIEZA PARA AUTOCLAVES SIN VACIO C/12UDS | 1 | CONSULTAR |  |  | LABOLAN
| 33070 | CESTO EN ACERO INOXIDABLE PARA AUTOCLAVE 3850ML | 1 | CONSULTAR |  |  | LABOLAN
| 33072 | CESTO EN ACERO INOXIDABLE PARA AUTOCLAVE 3870ML | 1 | CONSULTAR |  |  | LABOLAN
| 33326 | LIMPIADOR DE AUTOCLAVE 4X1 LITRO | 1 | CONSULTAR |  |  | LABOLAN
| 33080 | IMPRESORA INTEGRADA | 1 | CONSULTAR |  |  | LABOLAN
| 33081 | SOFTWARE DE CONTROL PARA DOCUMENTACION, GRAFICOS DE CICLOS | 1 | CONSULTAR |  |  | LABOLAN
| 33082 | REGISTROS PARA CUMPLIMENTACION DE 21 CFR PARTE 11 | 1 | CONSULTAR |  |  | LABOLAN
| 33083 | SISTEMA PARA ENFRIAMIENTO RAPIDO POR AGUA DE RED | 1 | CONSULTAR |  |  | LABOLAN
| 33084 | SISTEMA PARA ENFRIAMIENTO RAPIDO CON VENTILADOR | 1 | CONSULTAR |  |  | LABOLAN
| 33086 | SISTEMA DE VACIO | 1 | CONSULTAR |  |  | LABOLAN
| 33087 | FILTRACION DE AIRE DE RESIDUOS BIOLOGICOS 0,2UM | 1 | CONSULTAR |  |  | LABOLAN
| 33088 | GENERADOR DE VAPOR INTEGRADO | 1 | CONSULTAR |  |  | LABOLAN
| 33089 | DOCUMENTACION IQ-OQ | 1 | CONSULTAR |  |  | LABOLAN
| 2885 | AUTOCLAVE T-LAB ECO 85 | 1 | CONSULTAR |  |  | LABOLAN
| 2860 | AUTOCLAVE T-LAB ECO 60 | 1 | CONSULTAR |  |  | LABOLAN
| 33327 | IMPRESORA TERMICA | 1 | CONSULTAR |  |  | LABOLAN
| 38012/140CS | AUTOCLAVE 12 LITROS EL-12 125/140ºC CON CESTO | 1 | 3556,00 € |  |  | LABOLAN
| 38012/121CS | AUTOCLAVE 12 LITROS EL-12 115/121ºC CON CESTO | 1 | 3556,00 € |  |  | LABOLAN
| 38012MCS | AUTOCLAVE 12 LITROS MULTICONTROL 12 CON CESTO | 1 | 5795,00 € |  |  | LABOLAN
| 38018/140CS | AUTOCLAVE 18 LITROS EL-18 125/140ºC CON CESTO | 1 | 4194,00 € |  |  | LABOLAN
| 38018/121CS | AUTOCLAVE 18 LITROS EL-18 115/121ºC CON CESTO | 1 | 4194,00 € |  |  | LABOLAN
| 33322 | IMPRESORA | 1 | 638,00 € |  |  | LABOLAN
| 33323 | PC SOFTWARE PROFESIONAL | 1 | 446,00 € |  |  | LABOLAN
| 33324 | SELLADORA PARA BOLSAS | 1 | CONSULTAR |  |  | LABOLAN
| 33325 | DESTILADOR DE AGUA | 1 | CONSULTAR |  |  | LABOLAN
| 38047 | AUTOCLAVE MAXTERILE WAC-47 | 1 | 6510,00 € |  |  | LABOLAN
| 38047R | AUTOCLAVE MAXTERILE WAC-47R CON IMPRESORA | 1 | 6875,00 € |  |  | LABOLAN
| 38060 | AUTOCLAVE MAXTERILE WAC-60 | 1 | 6789,00 € |  |  | LABOLAN
| 38060R | AUTOCLAVE MAXTERILE WAC-60R CON IMPRESORA | 1 | 7190,00 € |  |  | LABOLAN
| 38080 | AUTOCLAVE MAXTERILE WAC-80 | 1 | 8819,00 € |  |  | LABOLAN
| 38080R | AUTOCLAVE MAXTERILE WAC-80R CON IMPRESORA | 1 | 9186,00 € |  |  | LABOLAN
| 38100 | AUTOCLAVE MAXTERILE WAC-100 | 1 | 9850,00 € |  |  | LABOLAN
| 38100R | AUTOCLAVE MAXTERILE WAC-100R CON IMPRESORA | 1 | 9998,00 € |  |  | LABOLAN
| 38032 | CESTO PARA AUTOCLAVE WAC-47 270 DIAM X 240MM | 1 | 175,00 € |  |  | LABOLAN
| 38062 | CESTO PARA AUTOCLAVE WAC-60 320 DIAM X 240MM | 1 | 192,00 € |  |  | LABOLAN
| 38081 | CESTO PARA AUTOCLAVE WAC-80 370 DIAM X 240MM | 1 | 215,00 € |  |  | LABOLAN
| 38090 | CESTO PARA AUTOCLAVE WAC-100 420 DIAM X 240MM | 1 | 225,00 € |  |  | LABOLAN
| 38002 | AUTOCLAVE T-CLASSIC ONE CON CESTO | 1 | 1686,00 € |  |  | LABOLAN
| 38004 | AUTOCLAVE T-CLASSIC PLUS CON CESTO | 1 | 1867,00 € |  |  | LABOLAN
| 38006 | AUTOCLAVE T-CLASSIC MEDIA CON CESTO | 1 | 2047,00 € |  |  | LABOLAN
| 107180 | BOLSA PARA AUTOCLAVE 2,5 LITROS 200X300MM IMPRESA C/1000UDS | 1 | 75,00 € |  |  | LABOLAN
| 107181 | BOLSA PARA AUTOCLAVE 9 LITROS 300X500MM IMPRESA C/1000UDS | 1 | 156,00 € |  |  | LABOLAN
| 107186 | BOLSA PARA AUTOCLAVE 14 LITROS 400X600MM IMPRESA C/1000UDS | 1 | 245,00 € |  |  | LABOLAN
| 107183 | BOLSA PARA AUTOCLAVE 21 LITROS 500X750MM IMPRESA C/500UDS | 1 | 182,00 € |  |  | LABOLAN
| 107184 | BOLSA PARA AUTOCLAVE 33 LITROS 600X800MM IMPRESA C/500UDS | 1 | 202,00 € |  |  | LABOLAN
| 107185 | BOLSA PARA AUTOCLAVE 52 LITROS 800X1000MM IMPRESA C/250UDS | 1 | 204,00 € |  |  | LABOLAN
| 107125 | BOLSA PARA AUTOCLAVE 3 LITROS 255X400MM NO IMPRESA C/500UDS | 1 | CONSULTAR |  |  | LABOLAN
| 107127 | BOLSA PARA AUTOCLAVE 9 LITROS 300X500MM NO IMPRESA C/500UDS | 1 | CONSULTAR |  |  | LABOLAN
| 107129 | BOLSA PARA AUTOCLAVE 14 LITROS 400X600MM NO IMPRESA C/500UDS | 1 | CONSULTAR |  |  | LABOLAN
| 107131 | BOLSA PARA AUTOCLAVE 21 LITROS 400X780MM NO IMPRESA C/500UDS | 1 | CONSULTAR |  |  | LABOLAN
| 107133 | BOLSA PARA AUTOCLAVE 33 LITROS 600X780MM NO IMPRESA C/500UDS | 1 | CONSULTAR |  |  | LABOLAN
| 1052/1 | CINTA ESTERILIZACION PARA AUTOCLAVE 19CM X 50 METROS C/1UD | 1 | 4,90 € |  |  | LABOLAN
| 1052 | CINTA ESTERILIZACION PARA AUTOCLAVE 19CM X 50 METROS C/12UD | 1 | 48,00 € |  |  | LABOLAN
| 1053 | CINTA ESTERILIZACION PARA AUTOCLAVE 25CM X 50 METROS C/1UD | 1 | 81,00 € |  |  | LABOLAN
| 1051 | CINTA ESTERILIZACION PARA ESTUFA 25CM X 50 METROS C/1UD | 1 | 49,00 € |  |  | LABOLAN
| 80296 | DESODORANTE PARA AUTOCLAVES CLASSIC C/100UDS | 1 | 148,00 € |  |  | LABOLAN
| 80297 | DESODORANTE PARA AUTOCLAVES POMA C/100UDS | 1 | 148,00 € |  |  | LABOLAN
| 80298 | DESODORANTE PARA AUTOCLAVES CITRUS C/100UDS | 1 | 148,00 € |  |  | LABOLAN
| 80299 | DESODORANTE PARA AUTOCLAVES FLORAL C/100UDS | 1 | 148,00 € |  |  | LABOLAN
| 80295 | DESODORANTE PARA AUTOCLAVES PEACH C/100UDS | 1 | 148,00 € |  |  | LABOLAN
| 506005 | BAÑO MARIA IDL.AG5 5 LITROS | 1 | 448,00 € |  |  | LABOLAN
| 506105 | BAÑO MARIA IDL.AC5 5 LITROS | 1 | 506,00 € |  |  | LABOLAN
| 506012 | BAÑO MARIA IDL.AG12 12 LITROS | 1 | 581,00 € |  |  | LABOLAN
| 506112 | BAÑO MARIA IDL.AC12 12 LITROS | 1 | 615,00 € |  |  | LABOLAN
| 506020 | BAÑO MARIA IDL.AG20 20 LITROS | 1 | 622,00 € |  |  | LABOLAN
| 506120 | BAÑO MARIA IDL.AC20 20 LITROS | 1 | 664,00 € |  |  | LABOLAN
| 506006 | TAPA PLANA PARA BAÑO 5 LITROS | 1 | 50,55 € |  |  | LABOLAN
| 506013 | TAPA PLANA PARA BAÑO 12 LITROS | 1 | 57,60 € |  |  | LABOLAN
| 506021 | TAPA PLANA PARA BAÑO 20 LITROS | 1 | 66,80 € |  |  | LABOLAN
| 506106 | TAPA CON DISCOS REDUCTORES BAÑO 5 LITROS | 1 | 104,00 € |  |  | LABOLAN
| 506113 | TAPA CON DISCOS REDUCTORES BAÑO 12 LITROS | 1 | 155,00 € |  |  | LABOLAN
| 506121 | TAPA CON DISCOS REDUCTORES BAÑO 20 LITROS | 1 | 176,00 € |  |  | LABOLAN
| 506009 | JUEGO DISCOS REDUCTORES | 1 | 44,00 € |  |  | LABOLAN
| 506123 | TERMOMETRO 0-100ºC | 1 | 16,80 € |  |  | LABOLAN
| 506124 | TERMOMETRO 0-200ºC | 1 | 16,80 € |  |  | LABOLAN
| 506227 | AGENTE PROTECTOR AQUASTAB 100ML PARA BAÑO TERMOSTATICO | 1 | 65,00 € |  |  | LABOLAN
| 506228 | AGENTE PROTECTOR AQUASTAB 1000ML PARA BAÑO TERMOSTATICO | 1 | 104,00 € |  |  | LABOLAN
| 52840 | BAÑO TERMOSTATICO CON AGITACION MS-H220-V3 | 1 | 425,00 € |  |  | LABOLAN
| 52842 | BAÑO TERMOSTATICO CON AGITACION MS-H220-V5 | 1 | 498,00 € |  |  | LABOLAN
| 506320 | BAÑO MARIA WB-1 3 LITROS | 1 | 210,00 € |  |  | LABOLAN
| 506321 | BAÑO MARIA WB-2 6 LITROS | 1 | 250,00 € |  |  | LABOLAN
| 506323 | BAÑO MARIA WB-4 12 LITROS | 1 | 305,00 € |  |  | LABOLAN
| 506328 | BAÑO MARIA WB-6 20 LITROS | 1 | 380,00 € |  |  | LABOLAN
| 506325 | BAÑO MARIA TWB-11 11 LITROS | 1 | 425,00 € |  |  | LABOLAN
| 506326 | BAÑO MARIA TWB-15 15 LITROS | 1 | 455,00 € |  |  | LABOLAN
| 506327 | BAÑO MARIA TWB-22 22 LITROS | 1 | 498,00 € |  |  | LABOLAN
| 506329 | BAÑO MARIA TWB-30 30 LITROS | 1 | 544,00 € |  |  | LABOLAN
| 506116 | BAÑO TERMOSTATICO 1 CUBETA 2 LITROS | 1 | 520,00 € |  |  | LABOLAN
| 506117 | BAÑO TERMOSTATICO 2 CUBETAS 2 LITROS | 1 | 798,00 € |  |  | LABOLAN
| 506118 | BAÑO TERMOSTATICO 3 CUBETA 2 LITROS | 1 | 1095,00 € |  |  | LABOLAN
| 506260 | BAÑO TERMOSTATICO WB-6 6 LITROS | 1 | 629,00 € |  |  | LABOLAN
| 506262 | BAÑO TERMOSTATICO WB-11 11 LITROS | 1 | 661,00 € |  |  | LABOLAN
| 506264 | BAÑO TERMOSTATICO WB-22 22 LITROS | 1 | 798,50 € |  |  | LABOLAN
| 506460 | BAÑO TERMOSTATICO WB-6 6 LITROS | 1 | 1324,00 € |  |  | LABOLAN
| 506462 | BAÑO TERMOSTATICO WB-11 11 LITROS | 1 | 1379,00 € |  |  | LABOLAN
| 506464 | BAÑO TERMOSTATICO WB-22 22 LITROS | 1 | 1573,00 € |  |  | LABOLAN
| 506271 | TAPA TEJADILLO PARA BAÑO WB-6 | 1 | 167,00 € |  |  | LABOLAN
| 506272 | TAPA TEJADILLO PARA BAÑO WB-11 | 1 | 178,00 € |  |  | LABOLAN
| 506273 | TAPA TEJADILLO PARA BAÑO WB-22 | 1 | 207,00 € |  |  | LABOLAN
| 598054 | BAÑO TERMOSTATICO MULTIPUESTO 4 PLAZAS | 1 | 1248,00 € |  |  | LABOLAN
| 598056 | BAÑO TERMOSTATICO MULTIPUESTO 6 PLAZAS | 1 | 1410,00 € |  |  | LABOLAN
| 506233 | BAÑO TERMOSTATICO H4 4 LITROS | 1 | 1450,00 € |  |  | LABOLAN
| 506234 | BAÑO TERMOSTATICO H8 8 LITROS | 1 | 1610,00 € |  |  | LABOLAN
| 506235 | BAÑO TERMOSTATICO H16 16 LITROS | 1 | 1734,00 € |  |  | LABOLAN
| 506238 | BAÑO TERMOSTATICO H22 22 LITROS | 1 | 1974,00 € |  |  | LABOLAN
| 506236 | BAÑO TERMOSTATICO H24 24 LITROS | 1 | 2016,00 € |  |  | LABOLAN
| 506237 | BAÑO TERMOSTATICO H41 41 LITROS | 1 | 2184,00 € |  |  | LABOLAN
| 506239 | BAÑO TERMOSTATICO H8A 8 LITROS | 1 | 2044,00 € |  |  | LABOLAN
| 506240 | BAÑO TERMOSTATICO H16A 16 LITROS | 1 | 2340,00 € |  |  | LABOLAN
| 506221 | GRADILLA 20 TUBOS HASTA 16-17MM DIAM PARA BAÑO TERMOSTATICO | 1 | 110,00 € |  |  | LABOLAN
| 506222 | GRADILLA 5 TUBOS HASTA 31MM DIAM PARA BAÑO TERMOSTATICO | 1 | 110,00 € |  |  | LABOLAN
| 506223 | GRADILLA 20 TBOS HASTA 13MM DIAM PARA BAÑO TERMOSTATICO | 1 | 110,00 € |  |  | LABOLAN
| 506225 | GRADILLA PARA 12 BIBERONES HASTA 56MM DIAM PARA BAÑO TERMOSTATICO | 1 | 238,00 € |  |  | LABOLAN
| 506226 | REGULADOR DE NIVEL DE AGUA PARA BAÑO TERMOSTATICO | 1 | 226,00 € |  |  | LABOLAN
| 506227 | AGENTE PROTECTOR AQUASTAB 100ML PARA BAÑO TERMOSTATICO | 1 | 65,00 € |  |  | LABOLAN
| 506228 | AGENTE PROTECTOR AQUASTAB 1000ML PARA BAÑO TERMOSTATICO | 1 | 104,00 € |  |  | LABOLAN
| 509930 | BAÑO TERMOSTATICO DE PRECISION XT 8 LITROS | 1 | 628,00 € |  |  | LABOLAN
| 509933 | BAÑO TERMOSTATICO DE PRECISION XT 13 LITROS | 1 | 775,00 € |  |  | LABOLAN
| 509935 | BAÑO TERMOSTATICO DE PRECISION XT 24 LITROS | 1 | 940,00 € |  |  | LABOLAN
| 509940 | BAÑO TERMOSTATICO DE PRECISION XTP 8 LITROS | 1 | 792,00 € |  |  | LABOLAN
| 509943 | BAÑO TERMOSTATICO DE PRECISION XTP 13 LITROS | 1 | 950,00 € |  |  | LABOLAN
| 509945 | BAÑO TERMOSTATICO DE PRECISION XTP 24 LITROS | 1 | 1148,00 € |  |  | LABOLAN
| 509937 | TAPA POLICARBONATO PARA BAÑO 8 LITROS | 1 | 113,00 € |  |  | LABOLAN
| 509938 | TAPA POLICARBONATO PARA BAÑO 13 LITROS | 1 | 139,00 € |  |  | LABOLAN
| 509939 | TAPA POLICARBONATO PARA BAÑO 24 LITROS | 1 | 148,00 € |  |  | LABOLAN
| 593037 | BAÑO TERMOSTATICO CON AGITACION DE VAIVEN | 1 | 2256,00 € |  |  | LABOLAN
| 593038 | BAÑO TERMOSTATICO REFRIGERADO CON AGITACION DE VAIVEN | 1 | 3919,00 € |  |  | LABOLAN
| 509130 | PLATAFORMA CON TENSORES ELASTICOS PARA BAÑO TERMOSTATICO | 1 | 288,00 € |  |  | LABOLAN
| 509132 | ADAPTADOR PARA ERLENMEYER 100ML PARA BAÑO TERMOSTATICO | 1 | 22,50 € |  |  | LABOLAN
| 509133 | ADAPTADOR PARA ERLENMEYER 250ML PARA BAÑO TERMOSTATICO | 1 | 27,00 € |  |  | LABOLAN
| 509134 | ADAPTADOR PARA ERLENMEYER 500ML PARA BAÑO TERMOSTATICO | 1 | 33,75 € |  |  | LABOLAN
| 509135 | ADAPTADOR PARA ERLENMEYER 1000ML PARA BAÑO TERMOSTATICO | 1 | 45,00 € |  |  | LABOLAN
| 509136 | TAPA DE POLICARBONATO PARA BAÑO RT Y RW | 1 | 197,00 € |  |  | LABOLAN
| 598040 | BAÑO TERMOSTATICO CON AGITACION WSB-18 18 LITROS | 1 | 2284,00 € |  |  | LABOLAN
| 598044 | BAÑO TERMOSTATICO CON AGITACION WSB-30 30 LITROS | 1 | 2498,00 € |  |  | LABOLAN
| 598140 | TAPA PARA TEJADILLO PARA BAÑO WSB-18 | 1 | 160,80 € |  |  | LABOLAN
| 598144 | TAPA PARA TEJADILLO PARA BAÑO WSB-30 | 1 | 188,00 € |  |  | LABOLAN
| 598035 | BAÑO TERMOSTATICO CON AGITACION DE VAIVEN MODELO WSB 100 10 LITROS | 1 | 1975,00 € |  |  | LABOLAN
| 501083 | BAÑO TERMOSTATICO CON AGITACION H20 S | 1 | 4242,00 € |  |  | LABOLAN
| 501086 | BAÑO TERMOSTATICO CON AGITACION H20 SW | 1 | 5502,00 € |  |  | LABOLAN
| 501092 | BAÑO TERMOSTATICO CON AGITACION H20 SOW | 1 | 7322,00 € |  |  | LABOLAN
| 506231 | BANDEJA UNIVERSAL PARA CLIPS ERLENMEYER | 1 | 288,00 € |  |  | LABOLAN
| 503983 | CLIP ERLENMEYER 25ML | 1 | 35,00 € |  |  | LABOLAN
| 503984 | CLIP ERLENMEYER 50ML | 1 | 39,00 € |  |  | LABOLAN
| 503985 | CLIP ERLENMEYER 100ML | 1 | 39,00 € |  |  | LABOLAN
| 503987 | CLIP ERLENMEYER 250ML | 1 | 48,00 € |  |  | LABOLAN
| 503988 | CLIP ERLENMEYER 500ML | 1 | 48,00 € |  |  | LABOLAN
| 503973 | CLIP ERLENMEYER 1000ML | 1 | 77,00 € |  |  | LABOLAN
| 506226 | REGULADOR DE NIVEL DE AGUA PARA BAÑO TERMOSTATICO | 1 | 226,00 € |  |  | LABOLAN
| 506241 | GRADILLA 243 TUBOS HASTA 17MM DIAMETRO | 1 | 313,00 € |  |  | LABOLAN
| 506242 | GRADILLA 372 TUBOS HASTA 12MM DIAMETRO | 1 | 313,00 € |  |  | LABOLAN
| 506243 | GRADILLA 63 TUBOS TIPO FALCON 50ML HASTA 31MM DIAMETRO | 1 | 313,00 € |  |  | LABOLAN
| 506245 | ADAPTADOR PARA MICROPLACAS | 1 | 166,00 € |  |  | LABOLAN
| 506246 | GRADILLA 20X15ML TIPO FALCON | 1 | 304,00 € |  |  | LABOLAN
| 506247 | GRADILLA 12X50ML TIPO FALCON | 1 | 304,00 € |  |  | LABOLAN
| 506227 | AGENTE PROTECTOR AQUASTAB 100ML PARA BAÑO TERMOSTATICO | 1 | 65,00 € |  |  | LABOLAN
| 506228 | AGENTE PROTECTOR AQUASTAB 1000ML PARA BAÑO TERMOSTATICO | 1 | 104,00 € |  |  | LABOLAN
| 598002 | TERMOSTATO DE CIRCULACION DE AGUA WCB-H 11 LITROS | 1 | 755,00 € |  |  | LABOLAN
| 598003 | TERMOSTATO DE CIRCULACION DE AGUA WCB-H 22 LITROS | 1 | 775,00 € |  |  | LABOLAN
| 598006 | BAÑO TERMOSTATICO CON CIRCULACION WC-6 6 LITROS | 1 | 1060,00 € |  |  | LABOLAN
| 598011 | BAÑO TERMOSTATICO CON CIRCULACION WC-11 11 LITROS | 1 | 1088,00 € |  |  | LABOLAN
| 598022 | BAÑO TERMOSTATICO CON CIRCULACION WC-22 22 LITROS | 1 | 1198,00 € |  |  | LABOLAN
| 509912 | CRIOTERMOSTATO DE CIRCULACION XT-5618B8 | 1 | 2720,00 € |  |  | LABOLAN
| 509913 | CRIOTERMOSTATO DE CIRCULACION XT-5618B12 | 1 | 3275,00 € |  |  | LABOLAN
| 509914 | CRIOTERMOSTATO DE CIRCULACION XT-5618B8HT | 1 | 2845,00 € |  |  | LABOLAN
| 509924 | RECIRCULADOR XT-RC-E400 | 1 | 2890,80 € |  |  | LABOLAN
| 9111000 | TERMOSTATO DE CIRCULACION CORIO C | 1 | CONSULTAR |  |  | LABOLAN
| 9112000 | TERMOSTATO DE CIRCULACION CORIO CD | 1 | CONSULTAR |  |  | LABOLAN
| 9970140 | BOMBA PARA APLICACIONES EXTERNAS CORIO CD | 1 | CONSULTAR |  |  | LABOLAN
| 9901305 | CUBETA 5 LITROS TRANSPARENTE BT5 | 1 | CONSULTAR |  |  | LABOLAN
| 9901309 | CUBETA 9 LITROS TRANSPARENTE BT9 | 1 | CONSULTAR |  |  | LABOLAN
| 9901319 | CUBETA 19 LITROS TRANSPARENTE BT19 | 1 | CONSULTAR |  |  | LABOLAN
| 9901327 | CUBETA 27 LITROS TRANSPARENTE BT27 | 1 | CONSULTAR |  |  | LABOLAN
| 9903405 | CUBETA ACERO INOXIDABLE 5 LITROS B5 | 1 | CONSULTAR |  |  | LABOLAN
| 9903413 | CUBETA ACERO INOXIDABLE 13 LITROS B13 | 1 | CONSULTAR |  |  | LABOLAN
| 9903417 | CUBETA ACERO INOXIDABLE 17 LITROS B17 | 1 | CONSULTAR |  |  | LABOLAN
| 9903419 | CUBETA ACERO INOXIDABLE 19 LITROS B19 | 1 | CONSULTAR |  |  | LABOLAN
| 9903427 | CUBETA ACERO INOXIDABLE 27 LITROS B27 | 1 | CONSULTAR |  |  | LABOLAN
| 9903433 | CUBETA ACERO INOXIDABLE 33 LITROS B33 | 1 | CONSULTAR |  |  | LABOLAN
| 9903439 | CUBETA ACERO INOXIDABLE 39 LITROS B39 | 1 | CONSULTAR |  |  | LABOLAN
| 9970228 | SOPORTE DE ACERO PARA CUBETAS B13/17/19/27 Y BT19/27 | 1 | CONSULTAR |  |  | LABOLAN
| 9970229 | SOPORTE DE ACERO PARA CUBETAS B5 Y BT5 | 1 | CONSULTAR |  |  | LABOLAN
| 9970100 | SERPENTIN DE REFRIGERACION POR AGUA DE RED | 1 | CONSULTAR |  |  | LABOLAN
| 8940125 | FLUIDO TERMAL PARA BAÑOS G 5 LITROS | 1 | CONSULTAR |  |  | LABOLAN
| 8940101 | FLUIDO TERMAL PARA BAÑOS M 5 LITROS | 1 | CONSULTAR |  |  | LABOLAN
| 8940103 | FLUIDO TERMAL PARA BAÑOS HS 5 LITROS | 1 | CONSULTAR |  |  | LABOLAN
| 8940115 | FLUIDO TERMAL PARA BAÑOS H10 5 LITROS | 1 | CONSULTAR |  |  | LABOLAN
| 8940109 | FLUIDO TERMAL PARA BAÑOS H20S 5 LITROS | 1 | CONSULTAR |  |  | LABOLAN
| 57831 | BAÑO POR ULTRASONIDOS SONOREX SUPER RK31 | 1 | 473,00 € |  |  | LABOLAN
| 57831H | BAÑO POR ULTRASONIDOS SONOREX SUPER RK31H | 1 | 556,00 € |  |  | LABOLAN
| 57852 | BAÑO POR ULTRASONIDOS SONOREX SUPER RK52 | 1 | 823,50 € |  |  | LABOLAN
| 57852H | BAÑO POR ULTRASONIDOS SONOREX SUPER RK52H | 1 | 1049,00 € |  |  | LABOLAN
| 57860 | BAÑO POR ULTRASONIDOS SONOREX SUPER RK100 | 1 | 913,00 € |  |  | LABOLAN
| 57860H | BAÑO POR ULTRASONIDOS SONOREX SUPER RK100H | 1 | 1106,00 € |  |  | LABOLAN
| 57863H | BAÑO POR ULTRASONIDOS SONOREX SUPER RK103H | 1 | 1609,00 € |  |  | LABOLAN
| 57866 | BAÑO POR ULTRASONIDOS SONOREX SUPER RK106 | 1 | 1396,00 € |  |  | LABOLAN
| 57871 | BAÑO POR ULTRASONIDOS SONOREX SUPER RK156 | 1 | 1648,00 € |  |  | LABOLAN
| 57867 | BAÑO POR ULTRASONIDOS SONOREX SUPER RK255 | 1 | 1486,00 € |  |  | LABOLAN
| 57868H | BAÑO POR ULTRASONIDOS SONOREX SUPER RK255H | 1 | 1810,00 € |  |  | LABOLAN
| 57869 | BAÑO POR ULTRASONIDOS SONOREX SUPER RK510 | 1 | 1648,00 € |  |  | LABOLAN
| 57870H | BAÑO POR ULTRASONIDOS SONOREX SUPER RK510H | 1 | 2031,00 € |  |  | LABOLAN
| 57877H | BAÑO POR ULTRASONIDOS SONOREX SUPER RK512H | 1 | 2679,00 € |  |  | LABOLAN
| 57879BH | BAÑO POR ULTRASONIDOS SONOREX SUPER RK514BH | 1 | 2868,00 € |  |  | LABOLAN
| 57880 | BAÑO POR ULTRASONIDOS SONOREX SUPER RK1028 | 1 | 3223,00 € |  |  | LABOLAN
| 57881H | BAÑO POR ULTRASONIDOS SONOREX SUPER RK1028H | 1 | 3741,00 € |  |  | LABOLAN
| 57882CH | BAÑO POR ULTRASONIDOS SONOREX SUPER RK1028CH | 1 | 4773,00 € |  |  | LABOLAN
| 57841 | BAÑO POR ULTRASONIDOS SONOREX SUPER RK1050 | 1 | 5600,00 € |  |  | LABOLAN
| 57842CH | BAÑO POR ULTRASONIDOS SONOREX SUPER RK1050CH | 1 | 7076,00 € |  |  | LABOLAN
| 57710 | CESTO PARA BAÑO 0,9 LITROS | 1 | 63,80 € |  |  | LABOLAN
| 57711 | CESTO PARA BAÑO 1,8 LITROS | 1 | 82,40 € |  |  | LABOLAN
| 57712 | CESTO PARA BAÑO 3 LITROS | 1 | 98,40 € |  |  | LABOLAN
| 57713 | CESTO PARA BAÑO 4 LITROS | 1 | 106,00 € |  |  | LABOLAN
| 57714 | CESTO PARA BAÑO 5,5 LITROS | 1 | 117,00 € |  |  | LABOLAN
| 57715 | CESTO PARA BAÑO 5,6 LITROS | 1 | 185,00 € |  |  | LABOLAN
| 57716 | CESTO PARA BAÑO 9,7 LITROS | 1 | 275,00 € |  |  | LABOLAN
| 57717 | CESTO PARA BAÑO 13,5 LITROS | 1 | 305,00 € |  |  | LABOLAN
| 57718 | CESTO PARA BAÑO 45 LITROS | 1 | 357,50 € |  |  | LABOLAN
| 57719 | CESTO PARA BAÑO 28 LITROS | 1 | 349,00 € |  |  | LABOLAN
| 57709 | CESTO PARA BAÑO 90 LITROS | 1 | 492,80 € |  |  | LABOLAN
| 57720 | TAPA PARA BAÑO 0,9 LITROS | 1 | 34,60 € |  |  | LABOLAN
| 57721 | TAPA PARA BAÑO 1,8 LITROS | 1 | 63,80 € |  |  | LABOLAN
| 57722 | TAPA PARA BAÑO 3 LITROS | 1 | 63,80 € |  |  | LABOLAN
| 57723 | TAPA PARA BAÑO 4 LITROS | 1 | 63,80 € |  |  | LABOLAN
| 57724 | TAPA PARA BAÑO 5,5 LITROS | 1 | 78,50 € |  |  | LABOLAN
| 57725 | TAPA PARA BAÑO 5,6 LITROS | 1 | 99,70 € |  |  | LABOLAN
| 57726 | TAPA PARA BAÑO 9,7 LITROS | 1 | 91,70 € |  |  | LABOLAN
| 57727 | TAPA PARA BAÑO 13,5 LITROS | 1 | 108,00 € |  |  | LABOLAN
| 57728 | TAPA PARA BAÑO 45 LITROS | 1 | 143,00 € |  |  | LABOLAN
| 57729 | TAPA PARA BAÑO 28 LITROS | 1 | 122,00 € |  |  | LABOLAN
| 57708 | TAPA PARA BAÑO 90 LITROS | 1 | 255,00 € |  |  | LABOLAN
| 57240 | BAÑO POR ULTRASONIDOS DIGITEC DT31 | 1 | 578,00 € |  |  | LABOLAN
| 57243 | BAÑO POR ULTRASONIDOS DIGITEC DT31H | 1 | 660,00 € |  |  | LABOLAN
| 57246 | BAÑO POR ULTRASONIDOS DIGITEC DT52 | 1 | 907,00 € |  |  | LABOLAN
| 57249 | BAÑO POR ULTRASONIDOS DIGITEC DT52H | 1 | 1058,50 € |  |  | LABOLAN
| 57252 | BAÑO POR ULTRASONIDOS DIGITEC DT100 | 1 | 927,00 € |  |  | LABOLAN
| 57255 | BAÑO POR ULTRASONIDOS DIGITEC DT100H | 1 | 1115,60 € |  |  | LABOLAN
| 57258 | BAÑO POR ULTRASONIDOS DIGITEC DT103H | 1 | 1625,00 € |  |  | LABOLAN
| 57261 | BAÑO POR ULTRASONIDOS DIGITEC DT106 | 1 | 1416,00 € |  |  | LABOLAN
| 57262 | BAÑO POR ULTRASONIDOS DIGITEC DT156 | 1 | 1665,00 € |  |  | LABOLAN
| 57264 | BAÑO POR ULTRASONIDOS DIGITEC DT255 | 1 | 1504,00 € |  |  | LABOLAN
| 57267 | BAÑO POR ULTRASONIDOS DIGITEC DT255H | 1 | 1827,00 € |  |  | LABOLAN
| 57270 | BAÑO POR ULTRASONIDOS DIGITEC DT510 | 1 | 1665,00 € |  |  | LABOLAN
| 57273 | BAÑO POR ULTRASONIDOS DIGITEC DT510H | 1 | 2049,00 € |  |  | LABOLAN
| 57276 | BAÑO POR ULTRASONIDOS DIGITEC DT514 | 1 | 2386,00 € |  |  | LABOLAN
| 57279 | BAÑO POR ULTRASONIDOS DIGITEC DT514H | 1 | 2792,00 € |  |  | LABOLAN
| 57281 | BAÑO POR ULTRASONIDOS DIGITEC DT1028 | 1 | 3247,00 € |  |  | LABOLAN
| 57282 | BAÑO POR ULTRASONIDOS DIGITEC DT1028H | 1 | 3760,00 € |  |  | LABOLAN
| 57283 | BAÑO POR ULTRASONIDOS DIGITEC DT1028CH | 1 | 4789,00 € |  |  | LABOLAN
| 57285 | BAÑO POR ULTRASONIDOS DIGITEC DT1050CH | 1 | 7101,60 € |  |  | LABOLAN
| 57882 | BAÑO POR ULTRASONIDOS SONOREX DIGIPULS DL 102H | 1 | 1677,50 € |  |  | LABOLAN
| 57888 | BAÑO POR ULTRASONIDOS SONOREX DIGIPULS DL 156BH | 1 | 2332,00 € |  |  | LABOLAN
| 57886 | BAÑO POR ULTRASONIDOS SONOREX DIGIPULS DL 255H | 1 | 1898,00 € |  |  | LABOLAN
| 57891 | BAÑO POR ULTRASONIDOS SONOREX DIGIPULS DL 510H | 1 | 2135,00 € |  |  | LABOLAN
| 57894 | BAÑO POR ULTRASONIDOS SONOREX DIGIPULS DL 512H | 1 | 2770,00 € |  |  | LABOLAN
| 57897 | BAÑO POR ULTRASONIDOS SONOREX DIGIPULS DL 514BH | 1 | 2964,00 € |  |  | LABOLAN
| 57898 | BAÑO POR ULTRASONIDOS SONOREX DIGIPULS DL 1028H | 1 | 3839,00 € |  |  | LABOLAN
| 57731 | TICKOPUR R33 5 LITROS | 1 | 111,00 € |  |  | LABOLAN
| 57737 | TICKOPUR TR13 5 LITROS | 1 | 160,60 € |  |  | LABOLAN
| 57738 | TICKOPUR TR3 5 LITROS | 1 | 106,60 € |  |  | LABOLAN
| 57739 | STAMMOPUR 24 5 LITROS | 1 | 340,00 € |  |  | LABOLAN
| 24076 | RECIRCULADOR PARA REFRIGERACION DE BAÑOS ULTRASONIDOS LABOCOOL LC400 | 1 | 4757,00 € |  |  | LABOLAN
| 57840 | SONOREX PR 140D | 1 | CONSULTAR |  |  | LABOLAN
| 57842 | SONOSHAKE | 1 | CONSULTAR |  |  | LABOLAN
| 57844 | SONOCOOL | 1 | CONSULTAR |  |  | LABOLAN
| BA3290 | BACTOSONIC | 1 | CONSULTAR |  |  | LABOLAN
| 3280 | CAJA PARA IMPLANTES IB5 C/5UDS | 1 | CONSULTAR |  |  | LABOLAN
| 3281 | CAJA PARA IMPLANTES IB6 C/5UDS | 1 | CONSULTAR |  |  | LABOLAN
| 3282 | CAJA PARA IMPLANTES IB10 C/5UDS | 1 | CONSULTAR |  |  | LABOLAN
| 3283 | CAJA PARA IMPLANTES IB18 C/5UDS | 1 | CONSULTAR |  |  | LABOLAN
| 3284 | CAJA PARA IMPLANTES IB20 C/5UDS | 1 | CONSULTAR |  |  | LABOLAN
| 3296 | SOPORTE PARA CAJA PARA IMPLANTES BT5 | 1 | CONSULTAR |  |  | LABOLAN
| 3252 | SOPORTE PARA CAJA PARA IMPLANTES BT6 | 1 | CONSULTAR |  |  | LABOLAN
| 3254 | SOPORTE PARA CAJA PARA IMPLANTES BT10 | 1 | CONSULTAR |  |  | LABOLAN
| 3263 | SOPORTE PARA CAJA PARA IMPLANTES BT18 | 1 | CONSULTAR |  |  | LABOLAN
| 2910 | SOPORTE PARA CAJA PARA IMPLANTES GH14 | 1 | CONSULTAR |  |  | LABOLAN
| 885010 | BOMBA DE VACIO ROCKER-300 | 1 | 345,00 € |  |  | LABOLAN
| 885020 | BOMBA DE VACIO ROCKER-400 | 1 | 479,00 € |  |  | LABOLAN
| 885026 | BOMBA DE VACIO ROCKER-900 | 1 | 847,00 € |  |  | LABOLAN
| 885027 | BOMBA DE VACIO ROCKER-910 | 1 | 847,00 € |  |  | LABOLAN
| 885030 | BOMBA DE VACIO CON REVESTIMIENTO PTFE ROCKER-300C | 1 | 610,00 € |  |  | LABOLAN
| 885035 | BOMBA DE VACIO CON REVESTIMIENTO PTFE ROCKER-400C | 1 | 910,00 € |  |  | LABOLAN
| 885036 | BOMBA DE VACIO CON REVESTIMIENTO PTFE ROCKER-900C | 1 | 1325,00 € |  |  | LABOLAN
| 885012 | BOMBA DE VACIO EN PTFE DE ALTA RESISTENCIA CHEMCKER-300 | 1 | 1042,00 € |  |  | LABOLAN
| 885055 | BOMBA DE VACIO EN PTFE DE ALTA RESISTENCIA CHEMCKER-400 | 1 | 1570,00 € |  |  | LABOLAN
| 885056 | BOMBA DE VACIO EN PTFE DE ALTA RESISTENCIA CHEMCKER-410 | 1 | 1570,00 € |  |  | LABOLAN
| 885054 | BOMBA DE VACIO EN PTFE DE ALTA RESISTENCIA CHEMCKER-411 | 1 | 1802,00 € |  |  | LABOLAN
| 885057 | BOMBA DE VACIO EN PTFE DE ALTA RESISTENCIA CHEMCKER-600 | 1 | 2675,00 € |  |  | LABOLAN
| 885059 | BOMBA DE VACIO EN PTFE DE ALTA RESISTENCIA CHEMCKER-611 | 1 | 2973,00 € |  |  | LABOLAN
| 886001 | CONTROL DE VACIO PILOT 100 | 1 | 2295,00 € |  |  | LABOLAN
| 31284 | BOMBA PERISTÁLTICA CON DISPENSADOR BULLER 600-DSP | 1 | 2689,00 € |  |  | LABOLAN
| 31280 | BOMBA PERISTÁLTICA BULLER 600 | 1 | 2231,00 € |  |  | LABOLAN
| 31290 | KIT DISPENSACION Nº16 PARA TUBERIA Nº 16 | 1 | 179,00 € |  |  | LABOLAN
| 31291 | KIT DISPENSACION Nº17 PARA TUBERIA Nº 17 | 1 | 179,00 € |  |  | LABOLAN
| 31292 | KIT DISPENSACION Nº25 PARA TUBERIA Nº 25 | 1 | 179,00 € |  |  | LABOLAN
| 31293 | TUBO TYGON 16 (Ø3,1MM x 1,6MM PARED) | 1 | 81,00 € |  |  | LABOLAN
| 31294 | TUBO TYGON 17 (Ø4,8MM x 1,6MM PARED) | 1 | 102,00 € |  |  | LABOLAN
| 31295 | TUBO TYGON 25 (Ø6,4MM x 1,6MM PARED) | 1 | 93,00 € |  |  | LABOLAN
| 31296 | TUBO BIOSICON Nº16 (Ø3,1MM x 1,6MM PARED) | 1 | 81,00 € |  |  | LABOLAN
| 31297 | TUBO BIOSICON Nº17(Ø4,8MM x 1,6MM PARED) | 1 | 155,00 € |  |  | LABOLAN
| 31298 | TUBO BIOSICON Nº25 (Ø6,4MM x 1,6MM PARED) | 1 | 123,00 € |  |  | LABOLAN
| 31286 | TUBO PHARMAMED Nº16 (Ø3,1MM x 1,6MM PARED) | 1 | 166,00 € |  |  | LABOLAN
| 31287 | TUBO PHARMAMED Nº17 (Ø4,8MM x 1,6MM PARED) | 1 | 176,00 € |  |  | LABOLAN
| 31288 | TUBO PHARMAMED Nº25 (Ø6,4MM x 1,6MM PARED) | 1 | 180,00 € |  |  | LABOLAN
| 31289 | CABEZAL OPCIONAL HASTA 210ML/MIN PARA BULLER 600-600 DSP | 1 | 656,00 € |  |  | LABOLAN
| 31102 | BOMBA PERISTALTICA FLUJO TUBO 4X7MM 2-35ML/MIN | 1 | 1145,00 € |  |  | LABOLAN
| 31106 | BOMBA PERISTALTICA FLUJO TUBO 4X7MM 6-135ML/MIN | 1 | 1275,00 € |  |  | LABOLAN
| 31112 | BOMBA PERISTALTICA FLUJO TUBO 4X7MM 20-240ML/MIN | 1 | 1170,00 € |  |  | LABOLAN
| 31160 | BOMBA PERISTALTICA FLUJO TUBO 5X8MM 125-1000ML/MIN | 1 | 1375,00 € |  |  | LABOLAN
| 31158 | TUBO SILICONA 5X8MM | 1 | 15,80 € |  |  | LABOLAN
| 31147 | TUBO SILICONA 4X7MM | 1 | 12,30 € |  |  | LABOLAN
| 31250 | BOMBA PERISTALTICA ROTARUS-50 | 1 | CONSULTAR |  |  | LABOLAN
| 31230 | BOMBA PERISTALTICA ROTARUS-30 | 1 | CONSULTAR |  |  | LABOLAN
| 31231 | CABEZAL PARA ROTARUS PK 10-16 1 CANAL | 1 | CONSULTAR |  |  | LABOLAN
| 31232 | CABEZAL PARA ROTARUS PK 10-24 1 CANAL | 1 | CONSULTAR |  |  | LABOLAN
| 31233 | CABEZAL PARA ROTARUS MKF 4-8 4 CANALES | 1 | CONSULTAR |  |  | LABOLAN
| 31234 | CABEZAL PARA ROTARUS MKF 8-4 8 CANALES | 1 | CONSULTAR |  |  | LABOLAN
| 31235 | CABEZAL PARA ROTARUS MKF 12-8 12 CANALES | 1 | CONSULTAR |  |  | LABOLAN
| 493480 | CABINA DE FLUJO LAMINAR IDL.48V | 1 | 2650,00 € |  |  | LABOLAN
| 494480 | CABINA DE FLUJO LAMINAR IDL.R48V | 1 | 3092,00 € |  |  | LABOLAN
| 490002 | GRIFO PARA GAS PARA CABINA DE FLUJO LAMINAR | 1 | 145,00 € |  |  | LABOLAN
| 490003 | GRIFO PARA VACIO PARA CABINA DE FLUJO LAMINAR | 1 | 145,00 € |  |  | LABOLAN
| 490005 | LAMPARA UV PARA CABINA DE FLUJO LAMINAR | 1 | 95,00 € |  |  | LABOLAN
| 490009 | MESA SOPORTE PARA CABINA IDL.48V Y IDL.R48V | 1 | 390,00 € |  |  | LABOLAN
| 491740 | CABINA DE FLUJO LAMINAR HORIZONTAL LT.74H | 1 | 2980,00 € |  |  | LABOLAN
| 491790 | CABINA DE FLUJO LAMINAR HORIZONTAL LT.79H | 1 | 3845,00 € |  |  | LABOLAN
| 491950 | CABINA DE FLUJO LAMINAR HORIZONTAL LT.95H | 1 | 3720,00 € |  |  | LABOLAN
| 491980 | CABINA DE FLUJO LAMINAR HORIZONTAL LT.98H | 1 | 4875,00 € |  |  | LABOLAN
| 492500 | CABINA DE FLUJO LAMINAR VERTICAL LT.50V | 1 | 3185,00 € |  |  | LABOLAN
| 492790 | CABINA DE FLUJO LAMINAR VERTICAL LT.79V | 1 | 3845,00 € |  |  | LABOLAN
| 492980 | CABINA DE FLUJO LAMINAR VERTICAL LT.98V | 1 | 4998,00 € |  |  | LABOLAN
| 490025 | GRIFO PARA GAS PARA CABINA DE FLUJO LAMINAR | 1 | 129,00 € |  |  | LABOLAN
| 490003 | GRIFO PARA VACIO PARA CABINA DE FLUJO LAMINAR | 1 | 145,00 € |  |  | LABOLAN
| 490023 | LAMPARA UV PARA CABINA LT50V Y LT74H | 1 | 87,00 € |  |  | LABOLAN
| 490024 | LAMPARA UV PARA CABINA LT MODELOS 95H, 79H, 98H, 79V Y 98V | 1 | 87,00 € |  |  | LABOLAN
| 490034 | LAMPARA UV PARA CABINA LT98V | 1 | 87,00 € |  |  | LABOLAN
| 490015 | MESA SOPORTE PARA CABINA LT50V | 1 | 245,00 € |  |  | LABOLAN
| 490016 | MESA SOPORTE PARA CABINA LT74H | 1 | 250,00 € |  |  | LABOLAN
| 490017 | MESA SOPORTE PARA CABINA LT79H | 1 | 315,00 € |  |  | LABOLAN
| 490018 | MESA SOPORTE PARA CABINA LT79V | 1 | 315,00 € |  |  | LABOLAN
| 490019 | MESA SOPORTE PARA CABINA LT95H | 1 | 375,00 € |  |  | LABOLAN
| 490021 | MESA SOPORTE PARA CABINA LT98H | 1 | 445,00 € |  |  | LABOLAN
| 490022 | MESA SOPORTE PARA CABINA LT98V | 1 | 445,00 € |  |  | LABOLAN
| 490037 | FRONTAL MOTORIZADO PARA CABINA | 1 | CONSULTAR |  |  | LABOLAN
| 490038 | CONTROL DIGITAL VELOCIDAD Y TIEMPO | 1 | CONSULTAR |  |  | LABOLAN
| 494470 | CABINA AURA MINI | 1 | 3988,00 € |  |  | LABOLAN
| 490026 | MESA SOPORTE PARA AURA MINI | 1 | 369,00 € |  |  | LABOLAN
| 490027 | KIT UV CON PANEL DE CIERRE Y TEMPORIZADOR | 1 | 525,00 € |  |  | LABOLAN
| 490029 | PANEL DE CIERRE FRONTAL SIN UV | 1 | 325,00 € |  |  | LABOLAN
| 490040 | CABINA VERTICAL SDV | 1 | CONSULTAR |  |  | LABOLAN
| 490043 | GRIFO DE GAS PARA CABINA VERTICAL SDV | 1 | CONSULTAR |  |  | LABOLAN
| 490044 | GRIFO DE VACIO PARA CABINA VERTICAL SDV | 1 | CONSULTAR |  |  | LABOLAN
| 400045 | MESA SOPORTE DE ALTURA FIJA PARA CABINA VERTICAL SDV | 1 | CONSULTAR |  |  | LABOLAN
| 490046 | MESA SOPORTE DE ALTURA VARIABLE PARA CABINA VERTICAL SDV | 1 | CONSULTAR |  |  | LABOLAN
| 496050 | CABINA DE SEGURIDAD BIOLOGICA SAFEMATE EZ | 1 | CONSULTAR |  |  | LABOLAN
| 496051 | MESA SOPORTE PARA CABINA SAFEMATE EZ CON ALTURA FIJA | 1 | CONSULTAR |  |  | LABOLAN
| 496052 | GRIFO DE GAS CONTROLADO DESDE PANEL CENTRAL PARA CABINA SAFEMATE EZ | 1 | CONSULTAR |  |  | LABOLAN
| 496053 | GRIFO DE VACIO PARA CABINA SAFEMATE EZ | 1 | CONSULTAR |  |  | LABOLAN
| 496054 | MESA SOPORTE PARA CABINA SAFEMATE EX CON ALTURA REGULABLE | 1 | CONSULTAR |  |  | LABOLAN
| 496070 | CABINA SAFEMATE ECO+ | 1 | CONSULTAR |  |  | LABOLAN
| 508300 | CABINA FLOWLAN GN | 1 | 3225,00 € |  |  | LABOLAN
| 508304 | CABINA FLOWLAN GN-EM | 1 | 3727,00 € |  |  | LABOLAN
| 508320 | MESA SOPORTE PARA CABINA GN | 1 | 365,00 € |  |  | LABOLAN
| 508324 | MESA SOPORTE PARA CABINA GN-EM | 1 | 418,00 € |  |  | LABOLAN
| 508331 | FILTRO DE CARBON ACTIVO A/C | 1 | 305,00 € |  |  | LABOLAN
| 508333 | FILTRO DE CARBON ACTIVO A/F (FOLMALDEHIDO) | 1 | 404,00 € |  |  | LABOLAN
| 508335 | FILTRO DE CARBON ACTIVO PARA ACIDOS | 1 | 398,00 € |  |  | LABOLAN
| 508340 | MOTOR AUXILIAR CON KIT DE EVACUACION | 1 | 725,00 € |  |  | LABOLAN
| 508341 | FILTRO HEPA (PARTICULAS) | 1 | 376,00 € |  |  | LABOLAN
| 508350 | BOMBA DE ASPIRACION (KIT TEST FILTROS) | 1 | 725,00 € |  |  | LABOLAN
| 508327 | SOFTWARE PARA CABINA FLOWLAN GN/GN-EM | 1 | CONSULTAR |  |  | LABOLAN
| 509400 | VITRINA DE EXTRACCION FLOWLAN AIR.SVEP | 1 | 3964,00 € |  |  | LABOLAN
| 509500 | VITRINA DE EXTRACCION FLOWLAN AIR.SVEM | 1 | 4447,00 € |  |  | LABOLAN
| 509600 | VITRINA DE EXTRACCION FLOWLAN AIR.SVEG | 1 | 5179,00 € |  |  | LABOLAN
| 508410 | MESA SOPORTE PARA AIR.SVEP | 1 | 458,00 € |  |  | LABOLAN
| 508411 | MESA SOPORTE PARA AIR.SVEM | 1 | 499,00 € |  |  | LABOLAN
| 508413 | MESA SOPORTE PARA AIR.SVEG | 1 | 595,00 € |  |  | LABOLAN
| 508418 | GRIFO DE AGUA MANDO A DISTANCIA PARA VITRINA FLOWLAN SV | 1 | 147,00 € |  |  | LABOLAN
| 508416 | GRIFO DE GAS MANDO A DISTANCIA PARA VITRINA FLOWLAN SV | 1 | 147,00 € |  |  | LABOLAN
| 508417 | PILETA DESAGÜE 15X15CM | 1 | 79,00 € |  |  | LABOLAN
| 508432 | MUEBLE INFERIOR PUERTA 60X45X65CM | 1 | 270,00 € |  |  | LABOLAN
| 508434 | MUEBLE INFERIOR CAJON/PUERTA 60X45X65CM | 1 | 282,00 € |  |  | LABOLAN
| 508436 | MUEBLE INFERIOR 4 CAJONES 60X45X65CM | 1 | 317,00 € |  |  | LABOLAN
| 509410 | CONTROL DE VELOCIDAD DE ASPIRACION CON INDICADOR DIGITAL (BARGRAPH) | 1 | 477,00 € |  |  | LABOLAN
| 509425 | BLOQUE PARA FILTRACION PARA VITRINA | 1 | CONSULTAR |  |  | LABOLAN
| IDL120GV | VITRINA DE EXTRACCION FLOWLAN IDL.120GV | 1 | CONSULTAR |  |  | LABOLAN
| IDL150GV | VITRINA DE EXTRACCION FLOWLAN IDL.150GV | 1 | CONSULTAR |  |  | LABOLAN
| IDL180GV | VITRINA DE EXTRACCION FLOWLAN IDL.180GV | 1 | CONSULTAR |  |  | LABOLAN
| 65725 | CENTRIFUGA SPROUT | 1 | 365,00 € |  |  | LABOLAN
| 65739 | CENTRIFUGA 1012 | 1 | 248,00 € |  |  | LABOLAN
| 65732 | CENTRIFUGA LAN-7K | 1 | 114,00 € |  |  | LABOLAN
| 65735 | CENTRIFUGA LAN-7K/8 | 1 | 217,00 € |  |  | LABOLAN
| 65737 | CENTRIFUGA LAN-10K | 1 | 295,00 € |  |  | LABOLAN
| 65148 | CENTRIFUGA MAXPIN | 1 | 715,00 € |  |  | LABOLAN
| 65133 | CENTRIFUGA D-2012 | 1 | 760,00 € |  |  | LABOLAN
| 65139 | CENTRIFUGA D-2012-S | 1 | 735,00 € |  |  | LABOLAN
| 65786 | ADAPTADORES TUBOS PCR 0,5ML C/12UDS | 1 | 25,00 € |  |  | LABOLAN
| 65787 | ADAPTADORES TUBOS PCR 0,2ML C/12UDS | 1 | 25,00 € |  |  | LABOLAN
| 65780 | CENTRIFUGA 3024 | 1 | 1220,00 € |  |  | LABOLAN
| 65786 | ADAPTADORES TUBOS PCR 0,5ML C/12UDS | 1 | 25,00 € |  |  | LABOLAN
| 65787 | ADAPTADORES TUBOS PCR 0,2ML C/12UDS | 1 | 25,00 € |  |  | LABOLAN
| 65781 | ROTOR 4 TIRAS DE 8X0,2ML | 1 | 590,00 € |  |  | LABOLAN
| 65782 | ROTOR 12 TUBOS 5ML CONICOS | 1 | 245,00 € |  |  | LABOLAN
| 65784 | ROTOR 36X0,5ML | 1 | 255,00 € |  |  | LABOLAN
| 65788 | CENTRIFUGA 1524 | 1 | 1810,00 € |  |  | LABOLAN
| 65786 | ADAPTADORES TUBOS PCR 0,5ML C/12UDS | 1 | 25,00 € |  |  | LABOLAN
| 65787 | ADAPTADORES TUBOS PCR 0,2ML C/12UDS | 1 | 25,00 € |  |  | LABOLAN
| 65781 | ROTOR 4 TIRAS DE 8X0,2ML | 1 | 590,00 € |  |  | LABOLAN
| 65782 | ROTOR 12 TUBOS 5ML CONICOS | 1 | 245,00 € |  |  | LABOLAN
| 65784 | ROTOR 36X0,5ML | 1 | 255,00 € |  |  | LABOLAN
| 65785 | CENTRIFUGA REFRIGERADA 1524R | 1 | 3436,00 € |  |  | LABOLAN
| 65786 | ADAPTADORES TUBOS PCR 0,5ML C/12UDS | 1 | 25,00 € |  |  | LABOLAN
| 65787 | ADAPTADORES TUBOS PCR 0,2ML C/12UDS | 1 | 25,00 € |  |  | LABOLAN
| 65781 | ROTOR 4 TIRAS DE 8X0,2ML | 1 | 590,00 € |  |  | LABOLAN
| 65782 | ROTOR 12 TUBOS 5ML CONICOS | 1 | 245,00 € |  |  | LABOLAN
| 65790 | CENTRIFUGA REFRIGERADA HF-215 | 1 | 1810,00 € |  |  | LABOLAN
| 65791 | ROTOR PARA 4 TIRAS DE 8 TUBOS PCR 0,2ML CON TAPA ANTIAEROSOL | 1 | 624,00 € |  |  | LABOLAN
| 65792 | ROTOR PARA 12 TUBOS DE 15ML ( Ø14X54MM) CON TAPA ANTIAEROSOL | 1 | 624,00 € |  |  | LABOLAN
| 65506 | CENTRIFUGA 506 | 1 | 250,00 € |  |  | LABOLAN
| 65412 | CENTRIFUGA DIGIT 412 CON ROTOR | 1 | 565,00 € |  |  | LABOLAN
| 65416 | ROTOR 6X50ML | 1 | 398,00 € |  |  | LABOLAN
| 65424 | CENTRIFUGA 424 | 1 | 945,00 € |  |  | LABOLAN
| 65425 | ROTOR OSCILANTE 6X15ML PARA CENTRIFUGA 424 | 1 | 399,00 € |  |  | LABOLAN
| 65426 | ROTOR OSCILANTE 4X50ML PARA CENTRIFUGA 424 | 1 | 456,00 € |  |  | LABOLAN
| 65427 | ROTOR ANGULAR 8X15ML Y 12X10ML PARA CENTRIFUGA 424 | 1 | 174,00 € |  |  | LABOLAN
| 65428 | P/6 ADAPTADOR TUBO 10ML PARA CENTRIFUGA 424 | 1 | 12,00 € |  |  | LABOLAN
| 65429 | P/6 ADAPTADOR TUBO 10ML PARA CENTRIFUGA 424 | 1 | 8,00 € |  |  | LABOLAN
| 65840 | CENTRIFUGA CENTRIC 250 | 1 | 2388,00 € |  |  | LABOLAN
| 65840/IVD | CENTRIFUGA CENTRIC 250-IVD | 1 | 2527,00 € |  |  | LABOLAN
| 65844 | ROTOR ANGULAR CON TAPA 30X1,5/2ML PARA CENTRIFUGA CENTRIC 250 | 1 | 485,00 € |  |  | LABOLAN
| 65845 | ROTOR ANGULAR CON TAPA 24X1,5/2ML PARA CENTRIFUGA CENTRIC 250 | 1 | 455,00 € |  |  | LABOLAN
| 65853 | ROTOR ANGULAR CON TAPA 6 TIRAS 8X0,2ML PARA CENTRIFUGA CENTRIC 250 | 1 | 482,00 € |  |  | LABOLAN
| 65846 | ROTOR ANGULAR 12X10ML-6X15ML PARA CENTRIFUGA CENTRIC 250 | 1 | 754,00 € |  |  | LABOLAN
| 65848 | ROTOR ANGULAR 8X15ML-8X10ML PARA CENTRIFUGA CENTRIC 250 | 1 | 628,00 € |  |  | LABOLAN
| 65850 | C/12UDS ADAPTADOR 5ML PARA 65846-65848 PARA CENTRIFUGA CENTRIC 250 | 1 | 119,90 € |  |  | LABOLAN
| 65851 | C/12UDS ADAPTADOR 7ML PARA 65846-65848 PARA CENTRIFUGA CENTRIC 250 | 1 | 119,90 € |  |  | LABOLAN
| 65584 | ROTOR 24 TUBOS HEMATOCRITO 75MM + LECTOR PARA CENTRIFUGA CENTRIC 250 | 1 | 389,00 € |  |  | LABOLAN
| 65855 | ROTOR OSCILANTE 6X12ML (17X105) PARA CENTRIFUGA CENTRIC 250 | 1 | 545,00 € |  |  | LABOLAN
| 65856 | ROTOR ANGULAR 6X50ML TIPO FALCON PARA CENTRIFUGA CENTRIC 250 | 1 | 861,00 € |  |  | LABOLAN
| 65795 | CENTRIFUGA MODELO MT SIN ROTOR | 1 | 1146,00 € |  |  | LABOLAN
| 65796 | ROTOR PARA 16 TUBOS DE 5, 7 O 10ML PARA CENTRIFUGA MT | 1 | 378,00 € |  |  | LABOLAN
| 65797 | ROTOR PARA 12 TUBOS TIPO FALCON DE 15ML PARA CENTRIFUGA MT | 1 | 378,00 € |  |  | LABOLAN
| 65798 | ROTOR PARA 6 TUBOS TIPO FALCON DE 50ML PARA CENTRIFUGA MT | 1 | 378,00 € |  |  | LABOLAN
| 65800 | CENTRIFUGA CENTRIC 350 | 1 | 3050,00 € |  |  | LABOLAN
| 65801 | CENTRIFUGA CENTRIC 350-IVD | 1 | 3198,00 € |  |  | LABOLAN
| 65821 | ROTOR OSCILANTE 4X100 CON 4 CONTENEDORES PARA CENTRIFUGA CENTRIC 350 O CENTRIC 400R | 1 | 1253,00 € |  |  | LABOLAN
| 65822 | ROTOR OSCILANTE 4X100 CON 4 CONTENEDORES CON TAPA PARA CENTRIFUGA CENTRIC 350 O CENTRIC 400R | 1 | 1278,00 € |  |  | LABOLAN
| 65350 | ADAPTADOR 1 TUBO 100ML (44X100MM) PARA CENTRIFUGA CENTRIC 350 O CENTRIC 400R | 1 | 36,50 € |  |  | LABOLAN
| 65352 | ADAPTADOR 1 TUBO 50ML (36X100MM) PARA CENTRIFUGA CENTRIC 350 O CENTRIC 400R | 1 | 36,50 € |  |  | LABOLAN
| 65353 | ADAPTADOR 1 TUBO 50ML TIPO FALCON PARA CENTRIFUGA CENTRIC 350 O CENTRIC 400R | 1 | 59,90 € |  |  | LABOLAN
| 65354 | ADAPTADOR 2 TUBOS 25ML (24X100MM) PARA CENTRIFUGA CENTRIC 350 O CENTRIC 400R | 1 | 36,50 € |  |  | LABOLAN
| 65356 | ADAPTADOR 2 TUBOS 15ML TIPO FALCON PARA CENTRIFUGA CENTRIC 350 O CENTRIC 400R | 1 | 36,50 € |  |  | LABOLAN
| 65358 | ADAPTADOR 6 TUBOS EXTRACCION VACIO 10ML PARA CENTRIFUGA CENTRIC 350 O CENTRIC 400R | 1 | 36,50 € |  |  | LABOLAN
| 65360 | ADAPTADOR 7 TUBOS EXTRACCION VACIO 5-7ML PARA CENTRIFUGA CENTRIC 350 O CENTRIC 400R | 1 | 36,50 € |  |  | LABOLAN
| 65362 | ADAPTADOR 12 TUBOS 5-7ML PARA CENTRIFUGA CENTRIC 350 O CENTRIC 400R | 1 | 36,50 € |  |  | LABOLAN
| 65364 | ADAPTADOR 12 TUBOS 2ML PARA CENTRIFUGA CENTRIC 350 O CENTRIC 400R | 1 | 46,00 € |  |  | LABOLAN
| 65366 | ADAPTADOR 12 TUBOS 0,5ML PARA CENTRIFUGA CENTRIC 350 O CENTRIC 400R | 1 | 46,00 € |  |  | LABOLAN
| 65367 | ADAPTADOR 12 TUBOS 0,2ML PARA CENTRIFUGA CENTRIC 350 O CENTRIC 400R | 1 | 46,00 € |  |  | LABOLAN
| 65825 | ROTOR ANGULAR 6X50ML TIPO FALCON PARA CENTRIFUGA CENTRIC 350 O CENTRIC 400R | 1 | 828,00 € |  |  | LABOLAN
| 65826 | C/6 ADAPTADORES TUBOS 15ML PARA 65825 PARA CENTRIFUGA CENTRIC 350 O CENTRIC 400R | 1 | 166,00 € |  |  | LABOLAN
| 65827 | ROTOR ANGULAR 30X15ML PARA CENTRIFUGA CENTRIC 350 O CENTRIC 400R | 1 | 1164,00 € |  |  | LABOLAN
| 65728 | C/30 ADAPTADOR TUBOS 10ML PARA 65827 PARA CENTRIFUGA CENTRIC 350 O CENTRIC 400R | 1 | 679,00 € |  |  | LABOLAN
| 65729 | C/30 ADAPTADOR TUBOS 5-7ML PARA 65828 PARA CENTRIFUGA CENTRIC 350 O CENTRIC 400R | 1 | 679,00 € |  |  | LABOLAN
| 65831 | ROTOR PARA 24 MICROTUBOS 1,5/2ML PARA CENTRIFUGA CENTRIC 350 O CENTRIC 400R | 1 | 455,00 € |  |  | LABOLAN
| 65830 | ROTOR PARA 30 MICROTUBOS 1,5/2ML PARA CENTRIFUGA CENTRIC 350 O CENTRIC 400R | 1 | 489,00 € |  |  | LABOLAN
| 65832 | ROTOR PARA 6 TIRAS DE 8X0,2ML PARA CENTRIFUGA CENTRIC 350 O CENTRIC 400R | 1 | 452,00 € |  |  | LABOLAN
| 65833 | ROTOR PARA MICROPLACAS 96 POCILLOS PARA CENTRIFUGA CENTRIC 350 O CENTRIC 400R | 1 | 875,00 € |  |  | LABOLAN
| 65834 | C/12 ADAPTADOR TUBOS 0,2ML PARA CENTRIFUGA CENTRIC 350 O CENTRIC 400R | 1 | 95,00 € |  |  | LABOLAN
| 65835 | C/12 ADAPTADOR TUBOS 0,5ML PARA CENTRIFUGA CENTRIC 350 O CENTRIC 400R | 1 | 95,00 € |  |  | LABOLAN
| 65837 | ROTOR PARA 16X5ML TIPO EPPENDORF PARA CENTRIFUGA CENTRIC 350 O CENTRIC 400R | 1 | 964,00 € |  |  | LABOLAN
| 65836 | ROTOR PARA 24 TUBOS HEMATOCRITO CON LECTOR PARA CENTRIFUGA CENTRIC 350 O CENTRIC 400R | 1 | 389,00 € |  |  | LABOLAN
| 65610 | CENTRIFUGA DIGIT 0636 | 1 | 2320,00 € |  |  | LABOLAN
| 65612 | 4 ADAPTADORES PARA 9 TUBOS 5-7ML (36 TUBOS TOTAL) PARA CENTRIFUGA DIGIT 0636 | 1 | 262,00 € |  |  | LABOLAN
| 65613 | 4 ADAPTADORES PARA 4 TUBOS 10-15ML (12 TUBOS TOTAL) PARA CENTRIFUGA DIGIT 0636 | 1 | 238,00 € |  |  | LABOLAN
| 65614 | 4 ADAPTADORES PARA 2 TUBOS 50ML (8 TUBOS TOTAL) PARA CENTRIFUGA DIGIT 0636 | 1 | 238,00 € |  |  | LABOLAN
| 65626 | ROTOR ANGULAR CON TAPA BIOSEGURIDAD 30X1,5/2ML PARA CENTRIFUGA DIGIT 0636 | 1 | 638,00 € |  |  | LABOLAN
| 65627 | ROTOR ANGULAR CON TAPA BIOSEGURIDAD 60X1,5/2ML PARA CENTRIFUGA DIGIT 0636 | 1 | 775,00 € |  |  | LABOLAN
| 65629 | ROTOR ANGULAR CON TAPA BIOSEGURIDAD 12 TIRAS 8X0,2ML PARA CENTRIFUGA DIGIT 0636 | 1 | 690,00 € |  |  | LABOLAN
| 65625 | ROTOR ANGULAR CON TAPA 18X5ML CONICOS PARA CENTRIFUGA DIGIT 0636 | 1 | 640,00 € |  |  | LABOLAN
| 65624 | ROTOR ANGULAR CON TAPA BIOSEGURIDAD 6X50ML PARA CENTRIFUGA DIGIT 0636 | 1 | 950,00 € |  |  | LABOLAN
| 65622 | ROTOR ANGULAR 30X15ML Y ADAPTADORES 10ML Y 5-7ML PARA CENTRIFUGA DIGIT 0636 | 1 | 500,00 € |  |  | LABOLAN
| 65623 | ROTOR ANGULAR 16X15ML Y 8X50ML CONICOS PARA CENTRIFUGA DIGIT 0636 | 1 | 565,00 € |  |  | LABOLAN
| 65628 | ROTOR PARA 2 PLACAS PCR 96 O 384 POCILLOS PARA CENTRIFUGA DIGIT 0636 | 1 | 1015,00 € |  |  | LABOLAN
| 65610 | CENTRIFUGA DIGIT 0636 CON ROTOR OSCILANTE Y ADAPTADORES | 1 | 2320,00 € |  |  | LABOLAN
| 65610S | CENTRIFUGA DIGIT 0636 CON ROTOR OSCILANTE 36X5-7ML | 1 | 2540,00 € |  |  | LABOLAN
| 65610M | CENTRIFUGA DIGIT 0636 CON ROTOR OSCILANTE 16X10-15ML | 1 | 2540,00 € |  |  | LABOLAN
| 65610ML | CENTRIFUGA DIGIT 0636 CON ROTOR OSCILANTE 8X50ML | 1 | 2540,00 € |  |  | LABOLAN
| 65902 | CENTRIFUGA REFRIGERADA CENTRIC 400R | 1 | 7449,00 € |  |  | LABOLAN
| 65952 | CENTRIFUGA CON CAPACIDAD 1850 4X250ml y 4x500ml | 1 | CONSULTAR |  |  | LABOLAN
| 65952/Set A | CENTRIFUGA + ROTOR OSCILANTE 4x500ml | 1 | 3990,00 € |  |  | LABOLAN
| 65952/Set B | CENTRIFUGA + ROTOR OSCILANTE 4x500ml | 1 | 3990,00 € |  |  | LABOLAN
| 65954 | ROTOR OSCILANTE 4X250ml | 1 | 755,00 € |  |  | LABOLAN
| 65955 | ADAPTADOR 2 TUBO 50ML CÓNICO | 1 | 39,00 € |  |  | LABOLAN
| 65956 | ADAPTADOR 4 TUBO 15ML CÓNICO | 1 | 39,00 € |  |  | LABOLAN
| 65957 | ADAPTADOR 9 TUBO 10ML | 1 | 39,00 € |  |  | LABOLAN
| 65958 | ADAPTADOR 10 TUBO 5/7ML | 1 | 39,00 € |  |  | LABOLAN
| 65959 | ROTOR OSCILANTE 4X500ml | 1 | 1350,00 € |  |  | LABOLAN
| 65962 | ADAPTADOR 14 TUBO 10ML | 1 | 47,00 € |  |  | LABOLAN
| 65963 | ADAPTADOR 19 TUBO 5/7ML | 1 | 47,00 € |  |  | LABOLAN
| 65964 | ROTOR ANGULAR CON TAPA 6X50ML (29 ØX116MM) | 1 | 47,00 € |  |  | LABOLAN
| 65965 | ROTOR ANGULAR CON TAPA 12X15ML (17 ØX122MM) | 1 | 47,00 € |  |  | LABOLAN
| 65966 | ROTOR ANGULAR CON TAPA 24X1,5/2ML ANGULAR | 1 | 690,00 € |  |  | LABOLAN
| 65967 | ROTOR ANGULAR CON TAPA 4X100ML (38 ØX123MM) | 1 | 1075,00 € |  |  | LABOLAN
| 65968 | ROTOR ANGULAR CON TAPA 12X/7/10ML (16ØX86MM) | 1 | 1075,00 € |  |  | LABOLAN
| 65969 | ROTOR ANGULAR CON TAPA 6X50ML (29ØX116MM) | 1 | 1075,00 € |  |  | LABOLAN
| M1416R | CENTRIFUGA REFRIGERADA CAPACIDAD 4X400ML | 1 | 9886,00 € |  |  | LABOLAN
| 65821 | ROTOR OSCILANTE 4X100 CON 4 CONTENEDORES PARA CENTRIFUGA CENTRIC 350 O CENTRIC 400R | 1 | 1253,00 € |  |  | LABOLAN
| 65822 | ROTOR OSCILANTE 4X100 CON 4 CONTENEDORES CON TAPA PARA CENTRIFUGA CENTRIC 350 O CENTRIC 400R | 1 | 1278,00 € |  |  | LABOLAN
| 65833 | ROTOR PARA MICROPLACAS 96 POCILLOS PARA CENTRIFUGA CENTRIC 350 O CENTRIC 400R | 1 | 875,00 € |  |  | LABOLAN
| 65350 | ADAPTADOR 1 TUBO 100ML (44X100MM) PARA CENTRIFUGA CENTRIC 350 O CENTRIC 400R | 1 | 36,50 € |  |  | LABOLAN
| 65352 | ADAPTADOR 1 TUBO 50ML (36X100MM) PARA CENTRIFUGA CENTRIC 350 O CENTRIC 400R | 1 | 36,50 € |  |  | LABOLAN
| 65353 | ADAPTADOR 1 TUBO 50ML TIPO FALCON PARA CENTRIFUGA CENTRIC 350 O CENTRIC 400R | 1 | 59,90 € |  |  | LABOLAN
| 65354 | ADAPTADOR 2 TUBOS 25ML (24X100MM) PARA CENTRIFUGA CENTRIC 350 O CENTRIC 400R | 1 | 36,50 € |  |  | LABOLAN
| 65356 | ADAPTADOR 2 TUBOS 15ML TIPO FALCON PARA CENTRIFUGA CENTRIC 350 O CENTRIC 400R | 1 | 36,50 € |  |  | LABOLAN
| 65358 | ADAPTADOR 6 TUBOS EXTRACCION VACIO 10ML PARA CENTRIFUGA CENTRIC 350 O CENTRIC 400R | 1 | 36,50 € |  |  | LABOLAN
| 65360 | ADAPTADOR 7 TUBOS EXTRACCION VACIO 5-7ML PARA CENTRIFUGA CENTRIC 350 O CENTRIC 400R | 1 | 36,50 € |  |  | LABOLAN
| 65362 | ADAPTADOR 12 TUBOS 5-7ML PARA CENTRIFUGA CENTRIC 350 O CENTRIC 400R | 1 | 36,50 € |  |  | LABOLAN
| 65364 | ADAPTADOR 12 TUBOS 2ML PARA CENTRIFUGA CENTRIC 350 O CENTRIC 400R | 1 | 46,00 € |  |  | LABOLAN
| 65366 | ADAPTADOR 12 TUBOS 0,5ML PARA CENTRIFUGA CENTRIC 350 O CENTRIC 400R | 1 | 46,00 € |  |  | LABOLAN
| 65367 | ADAPTADOR 12 TUBOS 0,2ML PARA CENTRIFUGA CENTRIC 350 O CENTRIC 400R | 1 | 46,00 € |  |  | LABOLAN
| 65825 | ROTOR ANGULAR 6X50ML TIPO FALCON PARA CENTRIFUGA CENTRIC 350 O CENTRIC 400R | 1 | 828,00 € |  |  | LABOLAN
| 65826 | C/6 ADAPTADORES TUBOS 15ML PARA 65825 PARA CENTRIFUGA CENTRIC 350 O CENTRIC 400R | 1 | 166,00 € |  |  | LABOLAN
| 65827 | ROTOR ANGULAR 30X15ML PARA CENTRIFUGA CENTRIC 350 O CENTRIC 400R | 1 | 1164,00 € |  |  | LABOLAN
| 65728 | C/30 ADAPTADOR TUBOS 10ML PARA 65827 PARA CENTRIFUGA CENTRIC 350 O CENTRIC 400R | 1 | 679,00 € |  |  | LABOLAN
| 65729 | C/30 ADAPTADOR TUBOS 5-7ML PARA 65828 PARA CENTRIFUGA CENTRIC 350 O CENTRIC 400R | 1 | 679,00 € |  |  | LABOLAN
| 65831 | ROTOR PARA 24 MICROTUBOS 1,5/2ML PARA CENTRIFUGA CENTRIC 350 O CENTRIC 400R | 1 | 455,00 € |  |  | LABOLAN
| 65830 | ROTOR PARA 30 MICROTUBOS 1,5/2ML PARA CENTRIFUGA CENTRIC 350 O CENTRIC 400R | 1 | 489,00 € |  |  | LABOLAN
| 65832 | ROTOR PARA 6 TIRAS DE 8X0,2ML PARA CENTRIFUGA CENTRIC 350 O CENTRIC 400R | 1 | 452,00 € |  |  | LABOLAN
| 65834 | C/12 ADAPTADOR TUBOS 0,2ML PARA CENTRIFUGA CENTRIC 350 O CENTRIC 400R | 1 | 95,00 € |  |  | LABOLAN
| 65835 | C/12 ADAPTADOR TUBOS 0,5ML PARA CENTRIFUGA CENTRIC 350 O CENTRIC 400R | 1 | 95,00 € |  |  | LABOLAN
| 65837 | ROTOR PARA 16X5ML TIPO EPPENDORF PARA CENTRIFUGA CENTRIC 350 O CENTRIC 400R | 1 | 964,00 € |  |  | LABOLAN
| 65836 | ROTOR PARA 24 TUBOS HEMATOCRITO CON LECTOR PARA CENTRIFUGA CENTRIC 350 O CENTRIC 400R | 1 | 389,00 € |  |  | LABOLAN
| 65960 | CENTRIFUGA REFRIGERADA MODELO 17 CAPACIDAD 4X250ML (18.500RPM) | 1 | 6855,00 € |  |  | LABOLAN
| 65960/SET A | CENTRIFUGA REFRIGERADA MODELO 17 | 1 | 6855,00 € |  |  | LABOLAN
| 65960/SET B | CENTRIFUGA REFRIGERADA MODELO 17 | 1 | 6855,00 € |  |  | LABOLAN
| 65970 | CENTRIFUGA REFRIGERADA MODELO 19 CAPACIDAD 4X500ML (19000RPM) | 1 | 9320,00 € |  |  | LABOLAN
| 65970/ SET A | CENTRIFUGA REFRIGERADA MODELO 19 | 1 | 9320,00 € |  |  | LABOLAN
| 65970/ SET B | CENTRIFUGA REFRIGERADA MODELO 19 | 1 | 9320,00 € |  |  | LABOLAN
| 65971 | ROTOR OSCILANTE 4X250ML | 1 | 749,00 € |  |  | LABOLAN
| 65972 | ADAPTADO 2 TUBO 50ML CÓNICO | 1 | 34,00 € |  |  | LABOLAN
| 65973 | ADAPTADO 5 TUBO 15ML CÓNICO | 1 | 34,00 € |  |  | LABOLAN
| 65974 | ADAPTADO 9 TUBO 10ML | 1 | 34,00 € |  |  | LABOLAN
| 65975 | ADAPTADO 10 TUBO 5/7ML | 1 | 34,00 € |  |  | LABOLAN
| 65976 | ROTOR OSCILANTE 4X500ML CON TAPAS | 1 | 1358,00 € |  |  | LABOLAN
| 65977 | ADAPTADO 4 TUBO 50ML CÓNICO | 1 | 42,00 € |  |  | LABOLAN
| 65978 | ADAPTADO 9 TUBO 15ML CÓNICO | 1 | 42,00 € |  |  | LABOLAN
| 65979 | ADAPTADO 14 TUBO 10ML | 1 | 42,00 € |  |  | LABOLAN
| 65980 | ADAPTADO 19 TUBO 5/7ML | 1 | 42,00 € |  |  | LABOLAN
| 65981 | ROTOR OSCILANTE 20X50ML | 1 | 1404,00 € |  |  | LABOLAN
| 65982 | ROTOR OSCILANTE 40X15ML | 1 | 1404,00 € |  |  | LABOLAN
| 65983 | ROTOR OSCILANTE 80X10ML | 1 | 1404,00 € |  |  | LABOLAN
| 65984 | ROTOR OSCILANTE 112X5/7ML | 1 | 1404,00 € |  |  | LABOLAN
| 65985 | ROTOR OSCILANTE 100X1,5ML | 1 | 1404,00 € |  |  | LABOLAN
| 65989 | ROTOR 6 MICROPLACAS | 1 | 1638,00 € |  |  | LABOLAN
| 65986 | ROTOR 6 MICROPLACAS | 1 | 1638,00 € |  |  | LABOLAN
| 65931 | ROTOR ANGULAR 24X1,5/2ML CON TAPA | 1 | 525,00 € |  |  | LABOLAN
| 65932 | ROTOR ANGULAR 12X5ML (14 ØX54MM) | 1 | 350,00 € |  |  | LABOLAN
| 65933 | ROTOR ANGULAR 24X1,5/2ML CON TAPA | 1 | 670,00 € |  |  | LABOLAN
| 65934 | ROTOR ANGULAR 12X10ML (16 ØX86MM) CON TAPA | 1 | 702,00 € |  |  | LABOLAN
| 65935 | ROTOR ANGULAR 36X1,5/2ML CON TAPA | 1 | 702,00 € |  |  | LABOLAN
| 65936 | ROTOR ANGULAR 6X50ML (29 ØX116MM) CON TAPA | 1 | 998,00 € |  |  | LABOLAN
| 65937 | ROTOR ANGULAR 48X1,5/2ML CON TAPA | 1 | 871,00 € |  |  | LABOLAN
| 65938 | ROTOR ANGULAR 4X100ML (38 ØX123MM) CON TAPA | 1 | 988,00 € |  |  | LABOLAN
| 65939 | ROTOR ANGULAR 8X50ML (29 ØX116MM) CON TAPA | 1 | 1075,00 € |  |  | LABOLAN
| 65940 | ROTOR ANGULAR 12X15ML (17 ØX122MM) CON TAPA | 1 | 812,00 € |  |  | LABOLAN
| 65942 | ROTOR ANGULAR 12X1,5/2ML | 1 | 286,00 € |  |  | LABOLAN
| 65912 | CENTRIFUGA MODELO 3000 PARA TUBOS Y MICROPLACAS | 1 | CONSULTAR |  |  | LABOLAN
| 65913 | CENTRIFUGA MODELO 4000 PARA TUBOS Y MICROPLACAS | 1 | CONSULTAR |  |  | LABOLAN
| 65922 | ROTOR PARA 2 PLACAS 96 POCILLOS PCR CON FALDON | 1 | CONSULTAR |  |  | LABOLAN
| 65923 | C/2UDS ADAPTADOR PARA PLACAS PCR MERIO FALDON O SIN FALDON | 1 | CONSULTAR |  |  | LABOLAN
| 65924 | ROTOR METALICO PARA 6 TUBOS TIPO FALCON 50ML | 1 | CONSULTAR |  |  | LABOLAN
| 65927 | ROTOR POM POLIOXIMETILENO PARA 6 TUBOS TIPO FALCON 50ML | 1 | CONSULTAR |  |  | LABOLAN
| 65925 | ROTOR PARA 12 TUBOS TIPO FALCON 15ML | 1 | CONSULTAR |  |  | LABOLAN
| 65926 | ROTOR PARA 12 TUBOS 16X100MM | 1 | CONSULTAR |  |  | LABOLAN
| 65928 | C/12 ADAPTADORES PARA TUBO VACIO 5ML 13X75 | 1 | CONSULTAR |  |  | LABOLAN
| 65929 | C/12 ADAPTADORES PARA TUBO VACIO 10ML 16X100 | 1 | CONSULTAR |  |  | LABOLAN
| 65915 | CENTRIFUGA + AGITADOR VORTEX PARA MICROPLACAS CVP | 1 | CONSULTAR |  |  | LABOLAN
| 65918 | C/2 ADAPTADORES PLACAS 384 POCILLOS | 1 | CONSULTAR |  |  | LABOLAN
| 65136 | CENTRIFUGA MICROPLACAS PCR MODELO 2500 | 1 | 609,00 € |  |  | LABOLAN
| 65236 | CENTRIFUGA PARA MICROPLACAS Y MICROTUBOS PCR MINI-MPC | 1 | 698,00 € |  |  | LABOLAN
| 65752 | CENTRIFUGA DM-1424 SIN ROTOR | 1 | 1610,00 € |  |  | LABOLAN
| 65754 | ROTOR PARA 24 TUBOS MICROHEMATOCRITO CON LECTOR | 1 | 101,00 € |  |  | LABOLAN
| 65756 | ROTOR PARA 24 MICROTUBOS 1,5/2ML | 1 | 165,00 € |  |  | LABOLAN
| 65224 | CENTRIFUGA MICROHEMATOCRITO MODELO DM-1224 | 1 | CONSULTAR |  |  | LABOLAN
| 65754 | ROTOR PARA 24 TUBOS MICROHEMATOCRITO CON LECTOR | 1 | CONSULTAR |  |  | LABOLAN
| 65756 | ROTOR PARA 24 MICROTUBOS 1,5/2ML | 1 | CONSULTAR |  |  | LABOLAN
| 65786 | ADAPTADORES TUBOS PCR 0,5ML C/12UDS | 1 | CONSULTAR |  |  | LABOLAN
| 65787 | ADAPTADORES TUBOS PCR 0,2ML C/12UDS | 1 | CONSULTAR |  |  | LABOLAN
| 71645 | CAPILAR MICROHEMATOCRITO SIN HEPARINA C/1000UDS | 1 | 25,90 € |  |  | LABOLAN
| 71646 | CAPILAR MICROHEMATOCRITO CON HEPARINA SODICA C/1000UDS | 1 | 27,00 € |  |  | LABOLAN
| 71643 | CAPILAR MICROHEMATOCRITO SIN HEPARINA C/10X100UDS | 1 | 26,90 € |  |  | LABOLAN
| 71644 | CAPILAR MICROHEMATOCRITO CON HEPARINA SODICA C/10X100UDS | 1 | 32,00 € |  |  | LABOLAN
| 71641 | CERA PARA CERRAMIENTO DE TUBOS C/10UDS | 1 | 42,00 € |  |  | LABOLAN
| 41182/CIT | CLIP DE ACERO INOXIDABLE PARA CITOCENTRIFUGA | 1 | 75,00 € |  |  | LABOLAN
| 41179/CIT | CITOCONTENEDORES DESECHABLES C/500UDS | 1 | 649,00 € |  |  | LABOLAN
| 41175/CIT | CITOCONTENEDORES DESECHABLES DOBLES C/500UDS | 1 | CONSULTAR |  |  | LABOLAN
| 41174/CIT | CITOCONTENEDORES DESECHABLES MEGAS 6ML C/80UDS | 1 | 375,00 € |  |  | LABOLAN
| 41183/CIT | CLIP DESECHABLE DE PLÁSTICO C/500 | 1 | 238,00 € |  |  | LABOLAN
| 65811/8 | CITOCENTRIFUGA 250/8 CON ROTOR DE 8 PLAZAS | 1 | 3925,00 € |  |  | LABOLAN
| 65811/12 | CITOCENTRIFUGA 350/12 CON ROTOR DE 12 PLAZAS | 1 | 4475,00 € |  |  | LABOLAN
| 65811/12-C | CITOCENTRIFUGA CON ROTOR CON TAPA DE 12 POSICIONES | 1 | 8877,00 € |  |  | LABOLAN
| 506442 | ULTRACONGELADOR VERTICAL VF15040 | 1 | 11598,00 € |  |  | LABOLAN
| 506444 | ULTRACONGELADOR VERTICAL VF60040 | 1 | 16500,00 € |  |  | LABOLAN
| 506446 | ULTRACONGELADOR VERTICAL VF70040 | 1 | 17750,00 € |  |  | LABOLAN
| 506487 | ULTRACONGELADOR VERTICAL VF15085 | 1 | 12625,00 € |  |  | LABOLAN
| 506488 | ULTRACONGELADOR VERTICAL VF60085 | 1 | 17515,00 € |  |  | LABOLAN
| 506489 | ULTRACONGELADOR VERTICAL VF70085 | 1 | 18875,00 € |  |  | LABOLAN
| 213300 | ULTRACONGELADOR VERTICAL ULF110 | 1 | 8220,00 € |  |  | LABOLAN
| 213302 | ULTRACONGELADOR VERTICAL ULF400 | 1 | 11625,00 € |  |  | LABOLAN
| 213304 | ULTRACONGELADOR VERTICAL ULF500 | 1 | 12716,00 € |  |  | LABOLAN
| 213305 | ULTRACONGELADOR VERTICAL ULF700 | 1 | 13850,00 € |  |  | LABOLAN
| 213307 | ULTRACONGELADOR VERTICAL ULF800 | 1 | 15280,00 € |  |  | LABOLAN
| 213309 | ULTRACONGELADOR VERTICAL CLF500 | 1 | CONSULTAR |  |  | LABOLAN
| 213310 | ULTRACONGELADOR VERTICAL CLF700 | 1 | CONSULTAR |  |  | LABOLAN
| 213312 | SISTEMA DE SEGURIDAD CO2 | 1 | 2115,00 € |  |  | LABOLAN
| 213313 | REGISTRADOR GRAFICO DE PLUMILLA | 1 | 1150,00 € |  |  | LABOLAN
| 213314 | DATALOGGER WI-FI | 1 | 185,00 € |  |  | LABOLAN
| 213315 | DATALOGGER BLUETOOTH | 1 | CONSULTAR |  |  | LABOLAN
| 213316 | CABLE RS232 | 1 | CONSULTAR |  |  | LABOLAN
| 213317 | 5 PUERTAS INTERIORES | 1 | CONSULTAR |  |  | LABOLAN
| 213318 | EXTERIOR EN ACERO INOXIDABLE | 1 | CONSULTAR |  |  | LABOLAN
| 213007 | ULTRACONGELADOR MINI ULUF P10 | 1 | 7974,00 € |  |  | LABOLAN
| 213807 | ULTRACONGELADOR VERTICAL -86ºC 7 LITROS | 1 | 7974,00 € |  |  | LABOLAN
| 213830 | ULTRACONGELADOR VERTICAL -86ºC 54 LITROS | 1 | 9396,00 € |  |  | LABOLAN
| 213833 | ULTRACONGELADOR VERTICAL -86ºC 106 LITROS | 1 | CONSULTAR |  |  | LABOLAN
| 213836 | ULTRACONGELADOR VERTICAL -86ºC 413 LITROS | 1 | 12575,00 € |  |  | LABOLAN
| 213840 | MODULO ALARMA GMS | 1 | 1770,00 € |  |  | LABOLAN
| 213841 | ESTABILIZADOR DE VOLTAJE SVS | 1 | 645,00 € |  |  | LABOLAN
| 213842 | SISTEMA DE SEGURIDAD CO2 | 1 | 3018,00 € |  |  | LABOLAN
| 213843 | REGISTRADOR DE TEMPERATURA | 1 | 1418,00 € |  |  | LABOLAN
| 213844 | GUANTES DE SEGURIDAD CRYOGLOVES HASTA -160ºC | 1 | 496,00 € |  |  | LABOLAN
| M270 | ULTRACONGELADOR MOVIL MOBIFREEZE M270 | 1 | CONSULTAR |  |  | LABOLAN
| 213870 | ULTRACONGELADOR LAB-11 -86ºC 130 LITROS | 1 | 5090,00 € |  |  | LABOLAN
| 213871 | ULTRACONGELADOR LAB-11 -70ºC 300 LITROS | 1 | 3600,00 € |  |  | LABOLAN
| 213872 | ULTRACONGELADOR LAB-11 -60ºC 300 LITROS | 1 | 2990,00 € |  |  | LABOLAN
| 213840 | MODULO ALARMA GMS | 1 | 1770,00 € |  |  | LABOLAN
| 213841 | ESTABILIZADOR DE VOLTAJE SVS | 1 | CONSULTAR |  |  | LABOLAN
| 213842 | SISTEMA DE SEGURIDAD CO2 | 1 | 3018,00 € |  |  | LABOLAN
| 213843 | REGISTRADOR DE TEMPERATURA | 1 | 1418,00 € |  |  | LABOLAN
| 213844 | GUANTES DE SEGURIDAD CRYOGLOVES HASTA -160ºC | 1 | CONSULTAR |  |  | LABOLAN
| 213876 | ULTRACONGELADOR LAB-11 -70ºC 300 LITROS | 1 | 7750,00 € |  |  | LABOLAN
| 213877 | ULTRACONGELADOR LAB-11 -60ºC 130 LITROS | 1 | 2995,00 € |  |  | LABOLAN
| 213320 | ULTRACONGELADOR VERTICAL LTUF25S | 1 | 5251,00 € |  |  | LABOLAN
| 213322 | ULTRACONGELADOR VERTICAL LTUF40S | 1 | 6045,00 € |  |  | LABOLAN
| 213324 | ULTRACONGELADOR VERTICAL ULF50040 | 1 | 7447,00 € |  |  | LABOLAN
| 213326 | ULTRACONGELADOR VERTICAL ULF70040 | 1 | 8690,00 € |  |  | LABOLAN
| 213315 | DATALOGGER BLUWTOOTH | 1 | CONSULTAR |  |  | LABOLAN
| 213316 | CABLE RS232 | 1 | CONSULTAR |  |  | LABOLAN
| 213317 | 5 PUERTAS INTERIORES | 1 | CONSULTAR |  |  | LABOLAN
| 213318 | EXTERIOR EN ACERO INOXIDABLE | 1 | CONSULTAR |  |  | LABOLAN
| 213314 | DATALOGGLER WI-FI | 1 | 185,00 € |  |  | LABOLAN
| 213819 | PASAMUROS | 1 | CONSULTAR |  |  | LABOLAN
| 213820 | TOMA CORRIENTE INTERNA | 1 | CONSULTAR |  |  | LABOLAN
| 213821 | ESTANTES INTERIORES PARA LTUF | 1 | CONSULTAR |  |  | LABOLAN
| 213340 | CONGELADOR VERTICAL LTF17 | 1 | 2370,00 € |  |  | LABOLAN
| 213342 | CONGELADOR VERTICAL LTF25 | 1 | 3398,00 € |  |  | LABOLAN
| 213346 | CONGELADOR VERTICAL LTF40 | 1 | 3945,00 € |  |  | LABOLAN
| 211031 | CONGELADOR HORIZONTAL -45ºC 130 LITROS | 1 | 2750,00 € |  |  | LABOLAN
| 211041 | CONGELADOR HORIZONTAL -45ºC 300 LITROS | 1 | 3264,00 € |  |  | LABOLAN
| 211052 | CONGELADOR HORIZONTAL -45ºC 360 LITROS | 1 | 3386,00 € |  |  | LABOLAN
| 211206 | CONGELADOR VERTICAL -30ºC 242 LITROS | 1 | 3402,00 € |  |  | LABOLAN
| 211207 | CONGELADOR VERTICAL -30ºC 290 LITROS | 1 | 4555,00 € |  |  | LABOLAN
| 211208 | CONGELADOR VERTICAL -30ºC 394 LITROS | 1 | 4091,00 € |  |  | LABOLAN
| 211219 | REFRIGERADOR Y CONGELADOR COMBI PARA LABORATORIO | 1 | 4252,00 € |  |  | LABOLAN
| 211551 | REFRIGERADOR +16ºC 133 LITROS | 1 | 2489,00 € |  |  | LABOLAN
| 211553 | REFRIGERADOR +16ºC 298 LITROS | 1 | 3219,00 € |  |  | LABOLAN
| 211555 | REFRIGERADOR +16ºC 441 LITROS | 1 | 3652,00 € |  |  | LABOLAN
| 211560 | REFRIGERADOR +16ºC ATEX 160 LITROS | 1 | 2022,50 € |  |  | LABOLAN
| 211564 | REFRIGERADOR +16ºC ATEX 307 LITROS | 1 | 3273,00 € |  |  | LABOLAN
| 211566 | REFRIGERADOR +16ºC ATEX 520 LITROS | 1 | 3747,00 € |  |  | LABOLAN
| 211570 | ARMARIO FRIGORIFICO -2ºC / +16ºC 600 LITROS | 1 | CONSULTAR |  |  | LABOLAN
| 211572 | ARMARIO FRIGORIFICO -2ºC / +16ºC 1427 LITROS | 1 | CONSULTAR |  |  | LABOLAN
| 211574 | CONGELADOR -10ºC / -26ºC 600 LITROS | 1 | CONSULTAR |  |  | LABOLAN
| 211576 | CONGELADOR -10ºC / -26ºC 1427 LITROS | 1 | CONSULTAR |  |  | LABOLAN
| 8420031 | CONTENEDOR CRIOGENICO 47 LITROS | 1 | 1655,00 € |  |  | LABOLAN
| 8420033 | CONTENEDOR CRIOGENICO 65 LITROS | 1 | 3896,00 € |  |  | LABOLAN
| 8420035 | CONTENEDOR CRIOGENICO 95 LITROS | 1 | 4372,00 € |  |  | LABOLAN
| 8420037 | CONTENEDOR CRIOGENICO 175 LITROS | 1 | 6867,00 € |  |  | LABOLAN
| 8420105 | CARRO CON RUEDAS PARA CONTENEDOR DE 30-50 LITROS | 1 | 603,00 € |  |  | LABOLAN
| 8420106 | CARRO CON RUEDAS PARA CONTENEDOR DE 65 LITROS | 1 | 603,00 € |  |  | LABOLAN
| 8420107 | CARRO CON RUEDAS PARA CONTENEDOR DE 95 LITROS | 1 | 637,00 € |  |  | LABOLAN
| 8420108 | GRADILLA POLICARBONATO PARA 25X2ML | 1 | 6,70 € |  |  | LABOLAN
| 8420109 | GRADILLA POLICARBONATO PARA 81X2ML | 1 | 8,70 € |  |  | LABOLAN
| 8420110 | GRADILLA POLICARBONATO PARA 100X2ML | 1 | 8,70 € |  |  | LABOLAN
| 8420112 | GUANTE DE 32CM PARA LN2 | 1 | 91,00 € |  |  | LABOLAN
| 8420114 | GUANTE DE 45CM PARA LN2 | 1 | 104,00 € |  |  | LABOLAN
| 8420116 | GUANTE DE 72CM PARA LN2 | 1 | 171,00 € |  |  | LABOLAN
| 8420118 | REGLA PARA NIVEL 100MM | 1 | 36,00 € |  |  | LABOLAN
| 8420120 | REGLA PARA NIVEL 60MM | 1 | 57,00 € |  |  | LABOLAN
| 8420060 | CONTENEDOR CRIOGENICO PARA TRANSPORTE 2 LITROS | 1 | 558,00 € |  |  | LABOLAN
| 8420062 | CONTENEDOR CRIOGENICO PARA TRANSPORTE 3 LITROS | 1 | 605,00 € |  |  | LABOLAN
| 8420064 | CONTENEDOR CRIOGENICO PARA TRANSPORTE 6 LITROS | 1 | 620,00 € |  |  | LABOLAN
| 8420169 | SOPORTE CRIOVIALES 3X2ML | 1 | 14,90 € |  |  | LABOLAN
| 8420168 | SOPORTE CRIOVIALES 6X2ML | 1 | 24,50 € |  |  | LABOLAN
| 8420066 | CONTENEDORES DE NITROGENO LIQUIDO PARA ALMACENAMIENTO 10 LITROS | 1 | 834,00 € |  |  | LABOLAN
| 8420067 | CONTENEDORES DE NITROGENO LIQUIDO PARA ALMACENAMIENTO 15 LITROS | 1 | 1027,00 € |  |  | LABOLAN
| 8420068 | CONTENEDORES DE NITROGENO LIQUIDO PARA ALMACENAMIENTO 20 LITROS | 1 | 1134,00 € |  |  | LABOLAN
| 882105 | OMNIA TAP XS - BASIC 5 | 1 | 4890,00 € |  |  | LABOLAN
| 882115 | OMNIA TAP XS - BASIC 5 UV | 1 | 5607,00 € |  |  | LABOLAN
| 882240 | ACCESORIO PARA MONTAJE EN PARED | 1 | 285,00 € |  |  | LABOLAN
| 882241 | CARTUCHO DESINFECCION | 1 | 369,00 € |  |  | LABOLAN
| 882242 | KIT DESINFECCION | 1 | 443,00 € |  |  | LABOLAN
| 882243 | UNIDAD PRETRATAMIENTO | 1 | 524,00 € |  |  | LABOLAN
| 882244 | FILTRO OSMOSIS | 1 | 480,00 € |  |  | LABOLAN
| 882245 | FILTRO AGUA ULTRAPURA | 1 | 744,00 € |  |  | LABOLAN
| 882246 | FILTRO FINAL ESTERIL 0,2 | 1 | 288,00 € |  |  | LABOLAN
| 882247 | FILTRO DE VENTEO | 1 | 172,00 € |  |  | LABOLAN
| 882110 | OMNIA TAP 12 | 1 | 6860,00 € |  |  | LABOLAN
| 882120 | OMNIA TAP 12 UV | 1 | 7698,00 € |  |  | LABOLAN
| 882220 | OMNIA LAB ED 20 | 1 | 12740,00 € |  |  | LABOLAN
| 882222 | OMNIA LAB ED 40 | 1 | 15190,00 € |  |  | LABOLAN
| 882226 | OMNIA LAB ED + 20 | 1 | 13420,00 € |  |  | LABOLAN
| 882228 | OMNIS LAB ED + 40 | 1 | 15860,00 € |  |  | LABOLAN
| 882270 | NUZAR 24 CON DEPOSITO INTEGRADO 10 LITROS | 1 | 9097,00 € |  |  | LABOLAN
| 882272 | CARTUCHO PREFILTRACION | 1 | 425,00 € |  |  | LABOLAN
| 882273 | CARTUCHO ULTRAFILTRACION TIPO U | 1 | 598,00 € |  |  | LABOLAN
| 882274 | CARTUCHO FILTRACION TIPO H | 1 | 515,00 € |  |  | LABOLAN
| 882275 | FILTRO FINAL 0,22 UM | 1 | 239,00 € |  |  | LABOLAN
| 882276 | FILTRO DE OSMOSIS PARA NUZAR24 | 1 | 988,00 € |  |  | LABOLAN
| 882277 | LAMPARA UV 185/254NM | 1 | 470,00 € |  |  | LABOLAN
| 882278 | FILTRO BIO | 1 | 590,00 € |  |  | LABOLAN
| 882279 | FILTRO VENTEO PARA TANQUE | 1 | 295,00 € |  |  | LABOLAN
| 882280 | GENIE 12 CON CONSOLA DE CONTROL | 1 | 12120,00 € |  |  | LABOLAN
| 882282 | GENIE 24 CON DEPOSITO 30 LITROS | 1 | 14490,00 € |  |  | LABOLAN
| 882281 | CARTUCHO PREFILTRACION AC | 1 | 430,00 € |  |  | LABOLAN
| 882283 | CARTUCHO ULTRAFILTRACION TIPO U | 1 | 642,00 € |  |  | LABOLAN
| 882284 | CARTUCHO FILTRACION TIPO H | 1 | 540,00 € |  |  | LABOLAN
| 882285 | FILTRO FINAL 0,22 UM | 1 | 239,00 € |  |  | LABOLAN
| 882286 | CARTUCHO FILTRACION TIPO P | 1 | 425,00 € |  |  | LABOLAN
| 882287 | LAMPARA UV 185/254NM | 1 | 470,00 € |  |  | LABOLAN
| 882288 | FILTRO BIO | 1 | 590,00 € |  |  | LABOLAN
| 882289 | FILTRO VENTEO PARA TANQUE | 1 | 295,00 € |  |  | LABOLAN
| 8820012 | DESTILADOR DE AGUA PD2 | 1 | 2192,00 € |  |  | LABOLAN
| 8820014 | DESTILADOR DE AGUA PD4 | 1 | 2198,00 € |  |  | LABOLAN
| 882002 | DESTILADOR DE AGUA CON DEPOSITO INTEGRADO PD2R | 1 | 2832,00 € |  |  | LABOLAN
| 882004 | DESTILADOR DE AGUA CON DEPOSITO INTEGRADO PD4R | 1 | 3125,00 € |  |  | LABOLAN
| 882008 | DESTILADOR DE AGUA CON DEPOSITO INTEGRADO PD8R | 1 | 3929,00 € |  |  | LABOLAN
| 882012 | DESTILADOR DE AGUA CON DEPOSITO INTEGRADO PD12R | 1 | 5250,00 € |  |  | LABOLAN
| 882904 | FILTRO PARA CLORO EN CARCASA | 1 | CONSULTAR |  |  | LABOLAN
| 882905 | FILTRO PARA CLORO EN REPUESTO | 1 | CONSULTAR |  |  | LABOLAN
| 882906 | FILTRO EN CARCASA | 1 | CONSULTAR |  |  | LABOLAN
| 882907 | FILTRO ANTICALCAREO DE REPUESTO | 1 | CONSULTAR |  |  | LABOLAN
| 882912 | FILTRO PARTICULAS 1UM EN CARCASA | 1 | CONSULTAR |  |  | LABOLAN
| 882913 | FILTRO PARTICULAS 1UM DE REPUESTO | 1 | CONSULTAR |  |  | LABOLAN
| 882914 | JUEGO DE TUBERIAS FLEXIBLE 1,5METROS | 1 | CONSULTAR |  |  | LABOLAN
| 882922 | SOPORTE MURAL PARA 2 CARCASAS | 1 | CONSULTAR |  |  | LABOLAN
| 882923 | SOPORTE MURAL PARA 3 CARCASAS | 1 | CONSULTAR |  |  | LABOLAN
| 882104 | BIDESTILADORES PURIDEST PD 4D | 1 | 8648,00 € |  |  | LABOLAN
| 882108 | BIDESTILADORES PURIDEST PD 8D | 1 | 9986,00 € |  |  | LABOLAN
| 61004 | DESIONIZADOR MINI-425 | 1 | 494,00 € |  |  | LABOLAN
| 61007 | DESIONIZADOR DI-750 | 1 | 698,00 € |  |  | LABOLAN
| 82015 | DESIONIZADOR DI-1500 | 1 | 1630,00 € |  |  | LABOLAN
| 82020 | DESIONIZADOR DI-2000 | 1 | 1748,00 € |  |  | LABOLAN
| 82028 | DESIONIZADOR DI-2800 | 1 | 1958,00 € |  |  | LABOLAN
| 82024 | DESIONIZADOR DI-4000 | 1 | 2654,00 € |  |  | LABOLAN
| 82026 | DESIONIZADOR DI-6000 | 1 | 3494,00 € |  |  | LABOLAN
| 82031 | DESIONIZADOR DI-11000 | 1 | 4886,00 € |  |  | LABOLAN
| 82032 | DESIONIZADOR DI-15000 | 1 | 5710,00 € |  |  | LABOLAN
| 61104 | CARTUCHO DE RESINAS PARA MINI-425 | 1 | 110,00 € |  |  | LABOLAN
| 61108 | RESINAS PARA DI-750 C/5 LITROS | 1 | 110,00 € |  |  | LABOLAN
| 61107 | CARTUCHO DE RESINAS PARA DI-750 | 1 | 440,00 € |  |  | LABOLAN
| 61401 | C/12 LITROS RESINAS | 1 | 156,00 € |  |  | LABOLAN
| 61402 | C/17 LITROS RESINAS | 1 | 221,00 € |  |  | LABOLAN
| 61403 | C/22 LITROS RESINAS | 1 | 286,00 € |  |  | LABOLAN
| 61404 | C/26 LITROS RESINAS | 1 | 338,00 € |  |  | LABOLAN
| 61405 | C/46 LITROS RESINAS | 1 | 579,00 € |  |  | LABOLAN
| 61406 | C/75 LITROS RESINAS | 1 | 945,00 € |  |  | LABOLAN
| 61407 | C/100 LITROS RESINAS | 1 | 1200,00 € |  |  | LABOLAN
| 61144 | CONDUCTIVIMETRO ANALOGICO | 1 | 525,00 € |  |  | LABOLAN
| 82065 | CONDUCTIVIMETRO DIGITAL CON PUERTO LIBRE POTENCIAL | 1 | 1274,00 € |  |  | LABOLAN
| 82067 | CONDUCTIVIMETRO DIGITAL CON VALVULA MAGNETICA | 1 | 1678,00 € |  |  | LABOLAN
| 61410 | 2 CONEXIONES 3/4" 1,5METROS | 1 | 144,00 € |  |  | LABOLAN
| 61148 | SENSOR DE FUGAS PARA CONDUCTIVIMETRO DIGITAL | 1 | 179,00 € |  |  | LABOLAN
| 507380 | HORNO MUFLA HASTA 1200ºC - 2 LITROS | 1 | 2112,00 € |  |  | LABOLAN
| 507382 | HORNO MUFLA HASTA 1200ºC - 7 LITROS | 1 | 2648,00 € |  |  | LABOLAN
| 507383 | HORNO MUFLA HASTA 1200ºC - 16 LITROS | 1 | 3636,00 € |  |  | LABOLAN
| 507303 | HORNO DIGITAL FX-03 3 LITROS | 1 | 2427,00 € |  |  | LABOLAN
| 507305 | HORNO DIGITAL FX-05 4,5 LITROS | 1 | 2737,00 € |  |  | LABOLAN
| 507312 | HORNO DIGITAL FX-12 12 LITROS | 1 | 3391,00 € |  |  | LABOLAN
| 507314 | HORNO DIGITAL FX-14 14 LITROS | 1 | 3875,00 € |  |  | LABOLAN
| 507327 | HORNO DIGITAL FX-27 27 LITROS | 1 | 6362,00 € |  |  | LABOLAN
| 507363 | HORNO DIGITAL FX-63 63 LITROS | 1 | 10415,00 € |  |  | LABOLAN
| 507803 | HORNO DIGITAL FHX-03 3 LITROS | 1 | 2836,00 € |  |  | LABOLAN
| 507805 | HORNO DIGITAL FHX-05 4,5 LITROS | 1 | 3125,00 € |  |  | LABOLAN
| 507812 | HORNO DIGITAL FHX-12 12 LITROS | 1 | 4494,00 € |  |  | LABOLAN
| 507814 | HORNO DIGITAL FHX-14 14 LITROS | 1 | 4575,00 € |  |  | LABOLAN
| 507827 | HORNO DIGITAL FHX-27 27 LITROS | 1 | 7582,00 € |  |  | LABOLAN
| 507863 | HORNO DIGITAL FHX-63 63 LITROS | 1 | 12802,00 € |  |  | LABOLAN
| 507370 | PLACA CERAMICA PARA HORNO 3 LITROS | 1 | 72,00 € |  |  | LABOLAN
| 507371 | PLACA CERAMICA PARA HORNO 4,5 LITROS | 1 | 72,00 € |  |  | LABOLAN
| 507372 | PLACA CERAMICA PARA HORNO 12 LITROS | 1 | 89,00 € |  |  | LABOLAN
| 507373 | PLACA CERAMICA PARA HORNO 14 LITROS | 1 | 89,00 € |  |  | LABOLAN
| 507374 | PLACA CERAMICA PARA HORNO 27 LITROS | 1 | 118,00 € |  |  | LABOLAN
| 507375 | PLACA CERAMICA PARA HORNO 63 LITROS | 1 | 248,00 € |  |  | LABOLAN
| 507376 | GUANTES DE PROTECCION 1000ºC 350MM | 1 | CONSULTAR |  |  | LABOLAN
| 507377 | GUANTES DE PROTECCION 1000ºC 450MM | 1 | CONSULTAR |  |  | LABOLAN
| 72000 | ASPIRADOR DE PIPETAS FASPETTE | 1 | 399,00 € |  |  | LABOLAN
| 72003 | FILTROS PTFE 0,45UM C/5UDS | 1 | 45,00 € |  |  | LABOLAN
| 72150 | ASPIRADOR DE PIPETAS DIGITAL LEVO-PLUS | 1 | 125,00 € |  |  | LABOLAN
| 72152 | FILTROS 0,45UM C/5UDS | 1 | 35,00 € |  |  | LABOLAN
| 72155 | ASPIRADOR DE PIPETAS DIGITAL LEVO-ME | 1 | 120,00 € |  |  | LABOLAN
| 72275 | ASPIRADOR MANUAL MANEUS | 1 | 85,00 € |  |  | LABOLAN
| 72277 | FILTROS 3UM C/10UDS | 1 | 77,00 € |  |  | LABOLAN
| 82516 | ASPIRADOR COLOR AZUL PARA PIPETAS HASTA 2ML | 1 | 5,20 € |  |  | LABOLAN
| 82516XL | ASPIRADOR COLOR AZUL PARA PIPETAS HASTA 2ML C/1UDS | 1 | 40,00 € |  |  | LABOLAN
| 82520 | ASPIRADOR COLOR VERDE PARA PIPETAS HASTA 10ML | 1 | 5,20 € |  |  | LABOLAN
| 82520XL | ASPIRADOR COLOR VERDE PARA PIPETAS HASTA 10ML C/10UDS | 1 | 40,00 € |  |  | LABOLAN
| 82524 | ASPIRADOR COLOR ROJO PARA PIPETAS HASTA 25ML | 1 | 5,20 € |  |  | LABOLAN
| 82524XL | ASPIRADOR COLOR ROJO PARA PIPETAS HASTA 25ML C/10UDS | 1 | 40,00 € |  |  | LABOLAN
| 73835 | PERA DE GOMA CON 3 VIAS | 1 | 5,90 € |  |  | LABOLAN
| 73835XL | PERA DE GOMA CON 3 VIAS C/10UDS | 1 | 55,00 € |  |  | LABOLAN
| 72286 | ASPIRADOR EASY.LAN COLOR AZUL | 1 | 29,00 € |  |  | LABOLAN
| 72287 | ASPIRADOR EASY.LAN COLOR AMARILLO | 1 | 35,00 € |  |  | LABOLAN
| 72288 | ASPIRADOR EASY.LAN COLOR ROJO | 1 | 35,00 € |  |  | LABOLAN
| 72289 | ASPIRADOR EASY.LAN COLOR VERDE | 1 | 29,00 € |  |  | LABOLAN
| 1620006 | BURETA AUTOMATICA E | 1 | CONSULTAR |  |  | LABOLAN
| 1620007 | BURETA AUTOMATICA RS | 1 | CONSULTAR |  |  | LABOLAN
| 1670216 | MICROBATERIAS 1,5V PARA BURETA C/2UDS | 1 | CONSULTAR |  |  | LABOLAN
| 1671085 | TUBO DE ASPIRACION TELESCOPICO AJUSTABLE DE 200 A 350MM | 1 | CONSULTAR |  |  | LABOLAN
| 1650135 | CANULA DE DOSIFICACION | 1 | CONSULTAR |  |  | LABOLAN
| 1671515 | FRASCOS PARA DOSIFICADORES RECUBIERTO 250ML CUADRADO CON ROSCA GL32 | 1 | CONSULTAR |  |  | LABOLAN
| 1671520 | FRASCOS PARA DOSIFICADORES RECUBIERTO 500ML CUADRADO CON ROSCA GL32 | 1 | CONSULTAR |  |  | LABOLAN
| 1671500 | FRASCOS PARA DOSIFICADORES RECUBIERTO 1000ML CUADRADO CON ROSCA GL45 | 1 | CONSULTAR |  |  | LABOLAN
| 1671510 | FRASCOS PARA DOSIFICADORES RECUBIERTO 2500ML REDONDO CON ROSCA GL45 | 1 | CONSULTAR |  |  | LABOLAN
| 1603020 | DISPENSADOR D-FLOW | 1 | 655,00 € |  |  | LABOLAN
| 1620025 | BURETA dTitre 25 | 1 | 1159,00 € |  |  | LABOLAN
| 1620050 | BURETA dTitre 26 | 1 | 1159,00 € |  |  | LABOLAN
| 1603004 | DISPENSADOR DISPENSMATE 0,5-5ML | 1 | 148,00 € |  |  | LABOLAN
| 1603005 | DISPENSADOR DISPENSMATE 1-10ML | 1 | 148,00 € |  |  | LABOLAN
| 1603006 | DISPENSADOR DISPENSMATE 2,5-25ML | 1 | 185,00 € |  |  | LABOLAN
| 1603007 | DISPENSADOR DISPENSMATE 5-50ML | 1 | 185,00 € |  |  | LABOLAN
| 1671500 | FRASCOS PARA DOSIFICADORES RECUBIERTO 1000ML CUADRADO CON ROSCA GL45 | 1 | 19,60 € |  |  | LABOLAN
| 1603015 | TUBO DE DOSIFICACION | 1 | 19,80 € |  |  | LABOLAN
| 1603012 | TUBO PARA DESCARGA | 1 | 22,80 € |  |  | LABOLAN
| 1602004 | DISPENSADORES DISPENSMATE-PRO 0,5-5ML | 1 | 260,00 € |  |  | LABOLAN
| 1602005 | DISPENSADORES DISPENSMATE-PRO 1-1ML | 1 | 260,00 € |  |  | LABOLAN
| 1602006 | DISPENSADORES DISPENSMATE-PRO 2,5-25ML | 1 | 260,00 € |  |  | LABOLAN
| 1602007 | DISPENSADORES DISPENSMATE-PRO 5-50ML | 1 | 344,00 € |  |  | LABOLAN
| 1602008 | DISPENSADORES DISPENSMATE-PRO 10-100ML | 1 | 344,00 € |  |  | LABOLAN
| 1603016 | TUBO DE DOSIFICACION PARA DISPENSMATE | 1 | 19,80 € |  |  | LABOLAN
| 1603011 | TUBO DE DOSIFICACION PARA DISPENSMATE-PRO | 1 | 22,80 € |  |  | LABOLAN
| 1671515 | FRASCOS PARA DOSIFICADORES RECUBIERTO 250ML CUADRADO CON ROSCA GL32 | 1 | 22,20 € |  |  | LABOLAN
| 1671516 | FRASCOS PARA DOSIFICADORES 250ML CUADRADO CON ROSCA GL32 | 1 | 7,50 € |  |  | LABOLAN
| 1671520 | FRASCOS PARA DOSIFICADORES RECUBIERTO 500ML CUADRADO CON ROSCA GL32 | 1 | 24,00 € |  |  | LABOLAN
| 1671521 | FRASCOS PARA DOSIFICADORES 500ML CUADRADO CON ROSCA GL32 | 1 | 9,90 € |  |  | LABOLAN
| 1671510 | FRASCOS PARA DOSIFICADORES RECUBIERTO 2500ML REDONDO CON ROSCA GL45 | 1 | 41,50 € |  |  | LABOLAN
| 1671511 | FRASCOS PARA DOSIFICADORES 2500ML REDONDO CON ROSCA GL45 | 1 | 29,00 € |  |  | LABOLAN
| 1671501 | FRASCO PARA DOSIFICADOR CUADRADO 1000ML | 1 | 10,00 € |  |  | LABOLAN
| 1671500 | FRASCOS PARA DOSIFICADORES RECUBIERTO 1000ML CUADRADO CON ROSCA GL45 | 1 | CONSULTAR |  |  | LABOLAN
| 1605003 | DISPENSADOR GENIUS 0,2-2,5ML | 1 | CONSULTAR |  |  | LABOLAN
| 1605004 | DISPENSADOR GENIUS 0,5-5ML | 1 | CONSULTAR |  |  | LABOLAN
| 1605005 | DISPENSADOR GENIUS 1-10ML | 1 | CONSULTAR |  |  | LABOLAN
| 1605006 | DISPENSADOR GENIUS 2,5-25ML | 1 | CONSULTAR |  |  | LABOLAN
| 1605007 | DISPENSADOR GENIUS 5-50ML | 1 | CONSULTAR |  |  | LABOLAN
| 1605008 | DISPENSADOR GENIUS 10-100ML | 1 | CONSULTAR |  |  | LABOLAN
| 1601003 | DISPENSADOR SIMPLEX 0,2-2,5ML | 1 | CONSULTAR |  |  | LABOLAN
| 1601004 | DISPENSADOR SIMPLEX 0,5-5ML | 1 | CONSULTAR |  |  | LABOLAN
| 1601005 | DISPENSADOR SIMPLEX 1-10ML | 1 | CONSULTAR |  |  | LABOLAN
| 1601006 | DISPENSADOR SIMPLEX 2,5-25ML | 1 | CONSULTAR |  |  | LABOLAN
| 1601007 | DISPENSADOR SIMPLEX 5-50ML | 1 | CONSULTAR |  |  | LABOLAN
| 1601008 | DISPENSADOR SIMPLEX 10-100ML | 1 | CONSULTAR |  |  | LABOLAN
| 1671085 | TUBO DE ASPIRACION TELESCOPICO AJUSTABLE DE 200 A 350MM | 1 | CONSULTAR |  |  | LABOLAN
| 1650085 | CANULA DE DOSIFICACION GENIUS 2,5-5-10ML | 1 | CONSULTAR |  |  | LABOLAN
| 1650080 | CANULA DE DOSIFICACION SIMPLEX 2,5-5-10ML | 1 | CONSULTAR |  |  | LABOLAN
| 1650110 | CANULA DE DOSIFICACION GENIUS 25-50-100ML | 1 | CONSULTAR |  |  | LABOLAN
| 1650106 | CANULA DE DOSIFICACION SIMPLEX 25-50-100ML | 1 | CONSULTAR |  |  | LABOLAN
| 1650086 | TUBO DE DESCARGA EN ESPIRAL 80CM HASTA 10ML | 1 | CONSULTAR |  |  | LABOLAN
| 1650111 | TUBO DE DESCARGA EN ESPIRAL 80CM HASTA 100ML | 1 | CONSULTAR |  |  | LABOLAN
| 100589 | FRASCO PP 500ML GL45 C/10UDS | 1 | CONSULTAR |  |  | LABOLAN
| 102089 | FRASCO PP 1000ML GL45 C/10UDS | 1 | CONSULTAR |  |  | LABOLAN
| 1671515 | FRASCO PARA DOSIFICADOR CUADRADO RECUBIERTO 250ML | 1 | CONSULTAR |  |  | LABOLAN
| 1671520 | FRASCO PARA DOSIFICADOR CUADRADO RECUBIERTO 500ML | 1 | CONSULTAR |  |  | LABOLAN
| 1671510 | FRASCO PARA DOSIFICADOR REDONDO RECUBIERTO 2500ML | 1 | CONSULTAR |  |  | LABOLAN
| 620410 | PIPETA MOTORIZADA DIGITAL ELECTRONICA DPETTE 0,5-10UL | 1 | 325,00 € |  |  | LABOLAN
| 620412 | PIPETA MOTORIZADA DIGITAL ELECTRONICA DPETTE 5-50UL | 1 | 325,00 € |  |  | LABOLAN
| 620414 | PIPETA MOTORIZADA DIGITAL ELECTRONICA DPETTE 30-300UL | 1 | 325,00 € |  |  | LABOLAN
| 620416 | PIPETA MOTORIZADA DIGITAL ELECTRONICA DPETTE 100-1000UL | 1 | 325,00 € |  |  | LABOLAN
| 620420 | PIPETA MOTORIZADA DIGITAL ELECTRONICA DPETTE+ 0,5-10UL | 1 | 380,00 € |  |  | LABOLAN
| 620422 | PIPETA MOTORIZADA DIGITAL ELECTRONICA DPETTE+ 5-50UL | 1 | 380,00 € |  |  | LABOLAN
| 620424 | PIPETA MOTORIZADA DIGITAL ELECTRONICA DPETTE+ 30-300UL | 1 | 380,00 € |  |  | LABOLAN
| 620426 | PIPETA MOTORIZADA DIGITAL ELECTRONICA DPETTE+ 100-1000UL | 1 | 380,00 € |  |  | LABOLAN
| 620431 | PUNTAS DE PIPETA PARA DPETTE 0,5-10UL C/1000UDS | 1 | 19,00 € |  |  | LABOLAN
| 620432 | PUNTAS DE PIPETA PARA DPETTE 5-50UL C/1000UDS | 1 | 19,00 € |  |  | LABOLAN
| 620433 | PUNTAS DE PIPETA PARA DPETTE 30-300UL C/1000UDS | 1 | 19,00 € |  |  | LABOLAN
| 620435 | PUNTAS DE PIPETA PARA DPETTE 100-1000UL C/1000UDS | 1 | 19,00 € |  |  | LABOLAN
| 620440 | PIPETA ELECTRONICA MULTICANAL DPETTE+ 0,5-10UL | 1 | 955,00 € |  |  | LABOLAN
| 620442 | PIPETA ELECTRONICA MULTICANAL DPETTE+ 10-100UL | 1 | 955,00 € |  |  | LABOLAN
| 620444 | PIPETA ELECTRONICA MULTICANAL DPETTE+ 30-300UL | 1 | 955,00 € |  |  | LABOLAN
| 7121600 | PIPETA REPETITIVA STEP | 1 | 175,00 € |  |  | LABOLAN
| 71216005 | JERINGA PARA PIPETA STEP 0,5ML C/5UDS | 1 | 16,50 € |  |  | LABOLAN
| 71216010 | JERINGA PARA PIPETA STEP 1,25ML C/5UDS | 1 | 16,50 € |  |  | LABOLAN
| 71216025 | JERINGA PARA PIPETA STEP 2,5ML C/5UDS | 1 | 16,50 € |  |  | LABOLAN
| 71216050 | JERINGA PARA PIPETA STEP 5ML C/5UDS | 1 | 16,50 € |  |  | LABOLAN
| 71216125 | JERINGA PARA PIPETA STEP 12,5ML C/5UDS | 1 | 16,50 € |  |  | LABOLAN
| 71216126 | JERINGA PARA PIPETA STEP 25ML C/2+ADAPTADOR | 1 | 16,50 € |  |  | LABOLAN
| 71216150 | JERINGA PARA PIPETA STEP 50ML C/2+ADAPTADOR | 1 | 16,50 € |  |  | LABOLAN
| 71216170 | ADAPTADORES PARA JERINGAS STEP 25/50ML C/10UDS | 1 | 70,00 € |  |  | LABOLAN
| 7121000 | DISPENSADOR REPETITIVO LANPETTE-RP | 1 | 156,00 € |  |  | LABOLAN
| 7121005 | JERINGA-PUNTA PARA DISPENSADOR LANPETTE-RP 0,5ML C/100UDS | 1 | 125,00 € |  |  | LABOLAN
| 7121012 | JERINGA-PUNTA PARA DISPENSADOR LANPETTE-RP 1,25ML C/100UDS | 1 | 125,00 € |  |  | LABOLAN
| 7121025 | JERINGA-PUNTA PARA DISPENSADOR LANPETTE-RP 2,5ML C/100UDS | 1 | 125,00 € |  |  | LABOLAN
| 7121050 | JERINGA-PUNTA PARA DISPENSADOR LANPETTE-RP 5ML C/100UDS | 1 | 125,00 € |  |  | LABOLAN
| 7121125 | JERINGA-PUNTA PARA DISPENSADOR LANPETTE-RP 12,5ML C/100UDS | 1 | 125,00 € |  |  | LABOLAN
| 7121250 | JERINGA-PUNTA PARA DISPENSADOR LANPETTE-RP 25ML C/100UDS | 1 | 139,00 € |  |  | LABOLAN
| 7121500 | JERINGA-PUNTA PARA DISPENSADOR LANPETTE-RP 50ML C/100UDS | 1 | 139,00 € |  |  | LABOLAN
| 7121501 | ADAPTADOR PARA JERINGAS DOSIFICADORAS 25ML Y 50ML | 1 | 6,00 € |  |  | LABOLAN
| 620650 | PIPETA AUTOMATICA ECOPIPETTE 0,2-2UL | 1 | 140,00 € |  |  | LABOLAN
| 620655 | PIPETA AUTOMATICA ECOPIPETTE 0,5-10UL | 1 | 140,00 € |  |  | LABOLAN
| 620660 | PIPETA AUTOMATICA ECOPIPETTE 2-20UL | 1 | 140,00 € |  |  | LABOLAN
| 620665 | PIPETA AUTOMATICA ECOPIPETTE 5-50UL | 1 | 140,00 € |  |  | LABOLAN
| 620670 | PIPETA AUTOMATICA ECOPIPETTE 10-100UL | 1 | 140,00 € |  |  | LABOLAN
| 620675 | PIPETA AUTOMATICA ECOPIPETTE 20-200UL | 1 | 140,00 € |  |  | LABOLAN
| 620680 | PIPETA AUTOMATICA ECOPIPETTE 100-1000UL | 1 | 140,00 € |  |  | LABOLAN
| 620685 | PIPETA AUTOMATICA ECOPIPETTE 1-5ML | 1 | 140,00 € |  |  | LABOLAN
| 620450 | PIPETA AUTOMATICA BRAVO VOLUMEN VARIABLE 0,1-2UL | 1 | 214,00 € |  |  | LABOLAN
| 620452 | PIPETA AUTOMATICA BRAVO VOLUMEN VARIABLE 0,5-10UL | 1 | 214,00 € |  |  | LABOLAN
| 620453 | PIPETA AUTOMATICA BRAVO VOLUMEN VARIABLE 2-20UL | 1 | 214,00 € |  |  | LABOLAN
| 620454 | PIPETA AUTOMATICA BRAVO VOLUMEN VARIABLE 5-50UL | 1 | 214,00 € |  |  | LABOLAN
| 620455 | PIPETA AUTOMATICA BRAVO VOLUMEN VARIABLE 10-100UL | 1 | 214,00 € |  |  | LABOLAN
| 620456 | PIPETA AUTOMATICA BRAVO VOLUMEN VARIABLE 20-200UL | 1 | 214,00 € |  |  | LABOLAN
| 620457 | PIPETA AUTOMATICA BRAVO VOLUMEN VARIABLE 100-1000UL | 1 | 214,00 € |  |  | LABOLAN
| 620458 | PIPETA AUTOMATICA BRAVO VOLUMEN VARIABLE 1-5ML | 1 | 214,00 € |  |  | LABOLAN
| 620459 | PIPETA AUTOMATICA BRAVO VOLUMEN VARIABLE 1-10ML | 1 | 214,00 € |  |  | LABOLAN
| 620152 | STARTER KIT 3 PIPETAS BRAVO | 1 | 499,00 € |  |  | LABOLAN
| 620153 | STARTER KIT 3 PIPETAS ECOPIPETTE | 1 | 697,00 € |  |  | LABOLAN
| 620149 | SOPORTE 3 PIPETAS ECOPIPETTE | 1 | 77,00 € |  |  | LABOLAN
| 620150 | SOPORTE 6 PIPETAS ECOPIPETTE | 1 | 112,00 € |  |  | LABOLAN
| 620151 | SOPORTE 5 PIPETAS BRAVO | 1 | 64,00 € |  |  | LABOLAN
| 630042 | B/1000 PUNTAS CAPP 10UL | 1 | 12,50 € |  |  | LABOLAN
| 630072 | B/1000 PUNTAS CAPP 200UL | 1 | 12,50 € |  |  | LABOLAN
| 630102 | B/1000 PUNTAS CAPP 300UL | 1 | 31,00 € |  |  | LABOLAN
| 630132 | B/1000 PUNTAS CAPP 1000UL | 1 | 19,00 € |  |  | LABOLAN
| 630160 | B/1000 PUNTAS CAPP 5000UL | 1 | 104,00 € |  |  | LABOLAN
| 630161 | C/10X96 PUNTAS EN RACKS 10UL | 1 | 61,00 € |  |  | LABOLAN
| 630162 | C/10X96 PUNTAS EN RACKS 200UL | 1 | 61,00 € |  |  | LABOLAN
| 630163 | C/8X96 PUNTAS EN RACKS 1000UL | 1 | 49,50 € |  |  | LABOLAN
| 630166 | C/10X96 FILTERTIPS 10UL | 1 | 69,00 € |  |  | LABOLAN
| 630167 | C/10X96 FILTERTIPS 20UL | 1 | 69,00 € |  |  | LABOLAN
| 630168 | C/10X96 FILTERTIPS 100UL | 1 | 69,00 € |  |  | LABOLAN
| 630169 | C/10X96 FILTERTIPS 200UL | 1 | 69,00 € |  |  | LABOLAN
| 630170 | C/8X96 FILTERTIPS 1000UL | 1 | 81,00 € |  |  | LABOLAN
| 630171 | C/8X96 FILTERTIPS 1250UL | 1 | 81,00 € |  |  | LABOLAN
| 7201009 | PIPETA AUTOMATICA LT-A2 | 1 | 110,00 € |  |  | LABOLAN
| 7202009 | PIPETA AUTOMATICA LT-A10 | 1 | 110,00 € |  |  | LABOLAN
| 7203009 | PIPETA AUTOMATICA LT-A20 | 1 | 110,00 € |  |  | LABOLAN
| 7204009 | PIPETA AUTOMATICA LT-A50 | 1 | 110,00 € |  |  | LABOLAN
| 7205009 | PIPETA AUTOMATICA LT-A100 | 1 | 110,00 € |  |  | LABOLAN
| 7206009 | PIPETA AUTOMATICA LT-A200 | 1 | 110,00 € |  |  | LABOLAN
| 7207009 | PIPETA AUTOMATICA LT-A1000 | 1 | 110,00 € |  |  | LABOLAN
| 7208009 | PIPETA AUTOMATICA LT-A5000 | 1 | 110,00 € |  |  | LABOLAN
| 7209009 | PIPETA AUTOMATICA LT-A10000 | 1 | 110,00 € |  |  | LABOLAN
| 7100009 | PIPETA AUTOMATICA LD-P2 | 1 | 75,40 € |  |  | LABOLAN
| 7101009 | PIPETA AUTOMATICA LD-P10 | 1 | 75,40 € |  |  | LABOLAN
| 7102009 | PIPETA AUTOMATICA LD-P20 | 1 | 75,40 € |  |  | LABOLAN
| 7103009 | PIPETA AUTOMATICA LD-P50 | 1 | 75,40 € |  |  | LABOLAN
| 7104009 | PIPETA AUTOMATICA LD-P100 | 1 | 75,40 € |  |  | LABOLAN
| 7105009 | PIPETA AUTOMATICA LD-P200 | 1 | 75,40 € |  |  | LABOLAN
| 7106009 | PIPETA AUTOMATICA LD-P1000 | 1 | 75,40 € |  |  | LABOLAN
| 7106019 | PIPETA AUTOMATICA LD-P5000 | 1 | 75,40 € |  |  | LABOLAN
| 7107009 | PIPETA AUTOMATICA LD-P10000 | 1 | 75,40 € |  |  | LABOLAN
| 72607 | B/1000 PUNTAS 0,1-10UL | 1 | 14,50 € |  |  | LABOLAN
| 72601 | B/1000 PUNTAS 20-200UL | 1 | 14,00 € |  |  | LABOLAN
| 72602 | B/1000 PUNTAS 100-1000UL | 1 | 17,50 € |  |  | LABOLAN
| 72603 | B/2000 PUNTAS 1-5ML | 1 | 430,00 € |  |  | LABOLAN
| 72604 | B/1500 PUNTAS 1-10ML | 1 | 380,00 € |  |  | LABOLAN
| 72605 | B/100 PUNTAS 1-5ML | 1 | 24,00 € |  |  | LABOLAN
| 72606 | B/100 PUNTAS 1-10ML | 1 | 29,00 € |  |  | LABOLAN
| 72608 | RACK 96 PUNTAS 1-10UL | 1 | 7,50 € |  |  | LABOLAN
| 72609 | RACK 96 PUNTAS 20-200UL | 1 | 7,50 € |  |  | LABOLAN
| 72613 | RACK 100 PUNTAS 100-1000UL | 1 | 7,90 € |  |  | LABOLAN
| 72611 | SOPORTE CARRUSEL PARA 9 PIPETAS SERIE A Y LAN-DIGIT | 1 | 53,00 € |  |  | LABOLAN
| 7401009 | PIPETA AUTOMATICA HIPETTE 0,1-2,5UL | 1 | 107,00 € |  |  | LABOLAN
| 7402009 | PIPETA AUTOMATICA HIPETTE 0,5-10UL | 1 | 107,00 € |  |  | LABOLAN
| 7403009 | PIPETA AUTOMATICA HIPETTE 2-20UL | 1 | 107,00 € |  |  | LABOLAN
| 7405009 | PIPETA AUTOMATICA HIPETTE 10-100UL | 1 | 107,00 € |  |  | LABOLAN
| 7406009 | PIPETA AUTOMATICA HIPETTE 20-200UL | 1 | 107,00 € |  |  | LABOLAN
| 7406019 | PIPETA AUTOMATICA HIPETTE 30-300UL | 1 | 107,00 € |  |  | LABOLAN
| 7407009 | PIPETA AUTOMATICA HIPETTE 100-1000UL | 1 | 107,00 € |  |  | LABOLAN
| 7408009 | PIPETA AUTOMATICA HIPETTE 1-5ML | 1 | 107,00 € |  |  | LABOLAN
| 7301009 | PIPETA AUTOMATICA MP+ 0,1-2,5UL | 1 | 50,90 € |  |  | LABOLAN
| 7302009 | PIPETA AUTOMATICA MP+ 0,5-10UL | 1 | 50,90 € |  |  | LABOLAN
| 7303009 | PIPETA AUTOMATICA MP+ 2-20UL | 1 | 50,90 € |  |  | LABOLAN
| 7304009 | PIPETA AUTOMATICA MP+ 5-50UL | 1 | 50,90 € |  |  | LABOLAN
| 7305009 | PIPETA AUTOMATICA MP+ 10-100UL | 1 | 50,90 € |  |  | LABOLAN
| 7306009 | PIPETA AUTOMATICA MP+ 20-200UL | 1 | 50,90 € |  |  | LABOLAN
| 7306019 | PIPETA AUTOMATICA MP+ 50-200UL | 1 | 50,90 € |  |  | LABOLAN
| 7307009 | PIPETA AUTOMATICA MP+ 100-1000UL | 1 | 50,90 € |  |  | LABOLAN
| 7307109 | PIPETA AUTOMATICA MP+ 200-1000UL | 1 | 50,90 € |  |  | LABOLAN
| 7308009 | PIPETA AUTOMATICA MP+ 1-5MLUL | 1 | 50,90 € |  |  | LABOLAN
| 7300010 | SOPORTE EN LINEA PARA 6 PIPETAS | 1 | 36,00 € |  |  | LABOLAN
| 7300011 | SOPORTE CIRCULAR PARA 6 PIPETAS | 1 | 53,00 € |  |  | LABOLAN
| 72607 | B/1000 PUNTAS 0,1-10UL | 1 | 14,50 € |  |  | LABOLAN
| 72601 | B/1000 PUNTAS 20-200UL | 1 | 14,00 € |  |  | LABOLAN
| 72602 | B/1000 PUNTAS 100-1000UL | 1 | 17,50 € |  |  | LABOLAN
| 360059 | SOPORTE GERMICIDA PARA PIPETAS AUTOMATICAS NUVACLEAN | 1 | CONSULTAR |  |  | LABOLAN
| 72401 | PIPETA AUTOMATICA VARIABLE ECO 0,1-2UL | 1 | 55,50 € |  |  | LABOLAN
| 72405 | PIPETA AUTOMATICA VARIABLE ECO 1-10UL | 1 | 55,50 € |  |  | LABOLAN
| 72420 | PIPETA AUTOMATICA VARIABLE ECO 2-20UL | 1 | 55,50 € |  |  | LABOLAN
| 72415 | PIPETA AUTOMATICA VARIABLE ECO 5-50UL | 1 | 55,50 € |  |  | LABOLAN
| 72425 | PIPETA AUTOMATICA VARIABLE ECO 10-100UL | 1 | 55,50 € |  |  | LABOLAN
| 72430 | PIPETA AUTOMATICA VARIABLE ECO 20-200UL | 1 | 55,50 € |  |  | LABOLAN
| 72435 | PIPETA AUTOMATICA VARIABLE ECO 100-1000UL | 1 | 55,50 € |  |  | LABOLAN
| 72440 | PIPETA AUTOMATICA VARIABLE ECO 1-5ML | 1 | 55,50 € |  |  | LABOLAN
| 72445 | PIPETA AUTOMATICA VARIABLE ECO 1-10ML | 1 | 55,50 € |  |  | LABOLAN
| 72510 | PIPETA AUTOMATICA FIJA ECO-FIX 5UL | 1 | 35,00 € |  |  | LABOLAN
| 72511 | PIPETA AUTOMATICA FIJA ECO-FIX 10UL | 1 | 35,00 € |  |  | LABOLAN
| 72515 | PIPETA AUTOMATICA FIJA ECO-FIX 20UL | 1 | 35,00 € |  |  | LABOLAN
| 72517 | PIPETA AUTOMATICA FIJA ECO-FIX 25UL | 1 | 35,00 € |  |  | LABOLAN
| 72520 | PIPETA AUTOMATICA FIJA ECO-FIX 50UL | 1 | 35,00 € |  |  | LABOLAN
| 72525 | PIPETA AUTOMATICA FIJA ECO-FIX 100UL | 1 | 35,00 € |  |  | LABOLAN
| 72530 | PIPETA AUTOMATICA FIJA ECO-FIX 200UL | 1 | 35,00 € |  |  | LABOLAN
| 72535 | PIPETA AUTOMATICA FIJA ECO-FIX 500UL | 1 | 35,00 € |  |  | LABOLAN
| 72540 | PIPETA AUTOMATICA FIJA ECO-FIX 1000UL | 1 | 35,00 € |  |  | LABOLAN
| 72607 | B/1000 PUNTAS 0,1-10UL | 1 | 14,50 € |  |  | LABOLAN
| 72601 | B/1000 PUNTAS 20-200UL | 1 | 14,00 € |  |  | LABOLAN
| 72602 | B/1000 PUNTAS 100-1000UL | 1 | 17,50 € |  |  | LABOLAN
| 72603 | B/2000 PUNTAS 1-5ML | 1 | 430,00 € |  |  | LABOLAN
| 72604 | B/1500 PUNTAS 1-10ML | 1 | 380,00 € |  |  | LABOLAN
| 72605 | B/100 PUNTAS 1-5ML | 1 | 24,00 € |  |  | LABOLAN
| 72606 | B/100 PUNTAS 1-10ML | 1 | 29,00 € |  |  | LABOLAN
| 72608 | RACK 96 PUNTAS 1-10UL | 1 | 7,50 € |  |  | LABOLAN
| 72609 | RACK 96 PUNTAS 20-200UL | 1 | 7,50 € |  |  | LABOLAN
| 72613 | RACK 100 PUNTAS 100-1000UL | 1 | 7,90 € |  |  | LABOLAN
| 72612 | SOPORTE CARRUSEL PARA 9 PIPETAS SERIE ECO Y LANPETTE | 1 | 49,00 € |  |  | LABOLAN
| 620825 | PIPETA MULTICANAL MULTI 8 CANALES 0,5-10UL | 1 | 561,00 € |  |  | LABOLAN
| 620826 | PIPETA MULTICANAL MULTI 8 CANALES 2-20UL | 1 | 561,00 € |  |  | LABOLAN
| 620827 | PIPETA MULTICANAL MULTI 8 CANALES 5-50UL | 1 | 561,00 € |  |  | LABOLAN
| 620830 | PIPETA MULTICANAL MULTI 8 CANALES 10-100UL | 1 | 561,00 € |  |  | LABOLAN
| 620829 | PIPETA MULTICANAL MULTI 8 CANALES 20-200UL | 1 | 561,00 € |  |  | LABOLAN
| 620831 | PIPETA MULTICANAL MULTI 8 CANALES 30-300UL | 1 | 561,00 € |  |  | LABOLAN
| 620833 | PIPETA MULTICANAL MULTI 12 CANALES 0,5-10UL | 1 | 706,00 € |  |  | LABOLAN
| 620834 | PIPETA MULTICANAL MULTI 12 CANALES 2-20UL | 1 | 706,00 € |  |  | LABOLAN
| 620835 | PIPETA MULTICANAL MULTI 12 CANALES 5-50UL | 1 | 706,00 € |  |  | LABOLAN
| 620836 | PIPETA MULTICANAL MULTI 12 CANALES 10-100UL | 1 | 706,00 € |  |  | LABOLAN
| 620837 | PIPETA MULTICANAL MULTI 12 CANALES 20-200UL | 1 | 706,00 € |  |  | LABOLAN
| 620839 | PIPETA MULTICANAL MULTI 12 CANALES 30-300UL | 1 | 706,00 € |  |  | LABOLAN
| 620149 | SOPORTE 3 PIPETAS ECOPIPETTE | 1 | 49,00 € |  |  | LABOLAN
| 640505 | C/50 RESERVORIOS 30ML PARA 8 Y 16 CANALES | 1 | 51,00 € |  |  | LABOLAN
| 640510 | C/50 RESERVORIOS 40ML PARA 12 CANALES | 1 | 59,00 € |  |  | LABOLAN
| 630042 | B/1000 PUNTAS CAPP 10UL | 1 | 11,50 € |  |  | LABOLAN
| 630072 | B/1000 PUNTAS CAPP 200UL | 1 | 11,50 € |  |  | LABOLAN
| 630102 | B/1000 PUNTAS CAPP 300UL | 1 | 25,50 € |  |  | LABOLAN
| 630132 | B/1000 PUNTAS CAPP 1000UL | 1 | 16,50 € |  |  | LABOLAN
| 630160 | B/1000 PUNTAS CAPP 5000UL | 1 | 27,00 € |  |  | LABOLAN
| 620840 | PIPETA MULTICANAL MULTI 16 CANALES 0,2-2UL | 1 | 917,00 € |  |  | LABOLAN
| 620841 | PIPETA MULTICANAL MULTI 16 CANALES 0,5-10UL | 1 | 693,00 € |  |  | LABOLAN
| 620843 | PIPETA MULTICANAL MULTI 16 CANALES 5-50UL | 1 | 693,00 € |  |  | LABOLAN
| 620845 | PIPETA MULTICANAL MULTI 48 CANALES 0,5-10UL | 1 | 1093,00 € |  |  | LABOLAN
| 630384 | CAJA 5X10 RACK DE 384 PUNTAS ESTERILES 0,5-50UL | 1 | 1269,00 € |  |  | LABOLAN
| 630384F | CAJA 5X10 RACK DE 384 PUNTAS ESTERILES CON FILTRO 0,5-50UL | 1 | 1428,00 € |  |  | LABOLAN
| 72590 | PIPETA MULTICANAL AUTOCAVABLE DLAB 8 CANALES 0,5-10UL | 1 | 285,00 € |  |  | LABOLAN
| 72591 | PIPETA MULTICANAL AUTOCAVABLE DLAB 8 CANALES 5-50UL | 1 | 285,00 € |  |  | LABOLAN
| 72592 | PIPETA MULTICANAL AUTOCAVABLE DLAB 8 CANALES 50-300UL | 1 | 285,00 € |  |  | LABOLAN
| 72593 | PIPETA MULTICANAL AUTOCAVABLE DLAB 12 CANALES 0,5-10UL | 1 | 296,00 € |  |  | LABOLAN
| 72594 | PIPETA MULTICANAL AUTOCAVABLE DLAB 12 CANALES 5-50UL | 1 | 296,00 € |  |  | LABOLAN
| 72595 | PIPETA MULTICANAL AUTOCAVABLE DLAB 12 CANALES 50-300UL | 1 | 296,00 € |  |  | LABOLAN
| 620431 | PUNTAS DE PIPETA PARA DPETTE 0,5-10UL C/1000UDS | 1 | 19,00 € |  |  | LABOLAN
| 620432 | PUNTAS DE PIPETA PARA DPETTE 5-50UL C/1000UDS | 1 | 19,00 € |  |  | LABOLAN
| 620433 | PUNTAS DE PIPETA PARA DPETTE 30-300UL C/1000UDS | 1 | 19,00 € |  |  | LABOLAN
| 620438 | SOPORTE PARA 5 PIPETAS DLAB | 1 | 45,00 € |  |  | LABOLAN
| 72580 | PIPETA MULTICANAL LANPETTE 8 CANALES 2-20UL | 1 | 252,00 € |  |  | LABOLAN
| 72581 | PIPETA MULTICANAL LANPETTE 8 CANALES 5-50UL | 1 | 252,00 € |  |  | LABOLAN
| 72582 | PIPETA MULTICANAL LANPETTE 8 CANALES 20-200UL | 1 | 252,00 € |  |  | LABOLAN
| 72586 | PIPETA MULTICANAL LANPETTE 12 CANALES 2-20UL | 1 | 274,00 € |  |  | LABOLAN
| 72587 | PIPETA MULTICANAL LANPETTE 12 CANALES 5-50UL | 1 | 274,00 € |  |  | LABOLAN
| 72588 | PIPETA MULTICANAL LANPETTE 12 CANALES 20-200UL | 1 | 274,00 € |  |  | LABOLAN
| 72607 | B/1000 PUNTAS 0,1-10UL | 1 | 14,50 € |  |  | LABOLAN
| 72601 | B/1000 PUNTAS 20-200UL | 1 | 14,00 € |  |  | LABOLAN
| 72602 | B/1000 PUNTAS 100-1000UL | 1 | 17,50 € |  |  | LABOLAN
| 72603 | B/2000 PUNTAS 1-5ML | 1 | 430,00 € |  |  | LABOLAN
| 72604 | B/1500 PUNTAS 1-10ML | 1 | 380,00 € |  |  | LABOLAN
| 72605 | B/100 PUNTAS 1-5ML | 1 | 24,00 € |  |  | LABOLAN
| 72606 | B/100 PUNTAS 1-10ML | 1 | 29,00 € |  |  | LABOLAN
| 72608 | RACK 96 PUNTAS 1-10UL | 1 | 7,50 € |  |  | LABOLAN
| 72609 | RACK 96 PUNTAS 20-200UL | 1 | 7,50 € |  |  | LABOLAN
| 72613 | RACK 100 PUNTAS 100-1000UL | 1 | 7,90 € |  |  | LABOLAN
| 72612 | SOPORTE CARRUSEL PARA 9 PIPETAS SERIE ECO Y LANPETTE | 1 | 49,00 € |  |  | LABOLAN
| 76115 | ESPECTROFOTOMETRO VISIBLE 1150 | 1 | 935,00 € |  |  | LABOLAN
| 76275 | LAMPARA HALOGENA | 1 | 98,00 € |  |  | LABOLAN
| 76342 | ADAPTADOR PARA TUBOS | 1 | 188,00 € |  |  | LABOLAN
| 76220 | CUBETA DE VIDRIO 10X10X45MM C/2UDS | 1 | 14,00 € |  |  | LABOLAN
| 76204 | ESPECTROFOTOMETRO V-1200 | 1 | 1550,00 € |  |  | LABOLAN
| 76206 | ESPECTROFOTOMETRO UV-VIS UV-12 | 1 | 2998,00 € |  |  | LABOLAN
| 76208 | ESPECTROFOTOMETRO UV-VIS UV-11 | 1 | 2450,00 € |  |  | LABOLAN
| 76278 | SOFTWARE PROFESIONAL | 1 | CONSULTAR |  |  | LABOLAN
| 76276 | LAMPARA HALOGENA | 1 | 53,00 € |  |  | LABOLAN
| 76277 | LAMPARA DEUTERIO | 1 | 498,00 € |  |  | LABOLAN
| 76220 | CUBETA DE VIDRIO 10X10X45MM C/2UDS | 1 | 14,00 € |  |  | LABOLAN
| 76240 | CUBETA DE CUARZO 10X10X45MM C/2UDS | 1 | 60,00 € |  |  | LABOLAN
| 76016 | ESPECTROFOTOMETRO UV-VIS UV-16 | 1 | 3840,00 € |  |  | LABOLAN
| 76018 | ESPECTROFOTOMETRO UV-VIS UV-18 | 1 | 4180,00 € |  |  | LABOLAN
| 76031 | ESPECTROFOTOMETRO DE BARRIDOS UV-31 | 1 | 5970,00 € |  |  | LABOLAN
| 76284 | SISTEMA PELTIER PARA TERMOSTATIZACION DE LA MUESTRA | 1 | 1575,00 € |  |  | LABOLAN
| 76285 | SISTEMA PELTIER PARA TERMOSTATIZACION DE LA MUESTRA CON CUBETA DE FLUJO CONTINUO | 1 | 1849,00 € |  |  | LABOLAN
| 76281 | SOFTWARE PROFESIONAL PARA UV-16 Y UV-18 | 1 | CONSULTAR |  |  | LABOLAN
| 76282 | SOFTWARE UV-VIS ANALYST PARA UV-31 PARA CONTROL DESDE EL PC | 1 | 690,00 € |  |  | LABOLAN
| 76819 | CIRCULADOR PELTIER PARA PORTACUBETAS | 1 | 1875,00 € |  |  | LABOLAN
| 76821 | LAMPARA HALOGENA | 1 | 228,00 € |  |  | LABOLAN
| 76822 | LAMPARA DEUTERIO | 1 | 897,00 € |  |  | LABOLAN
| 76800N | ESPECTROFOTÓMETRO DE DOBLE HAZ DE ALTO RENDIMIENTO UV-VIS PG85 | 1 | 8875,00 € |  |  | LABOLAN
| 76801N | ESPECTROFOTÓMETRO DE DOBLE HAZ DE ALTO RENDIMIENTO UV-VIS PG85+ | 1 | 9690,00 € |  |  | LABOLAN
| 76824N | PORTACUBETAS AUTOMÁTICO PARA 5 CUBETAS | 1 | 975,00 € |  |  | LABOLAN
| 76827N | ADAPTADOR PARA TUBOS | 1 | 350,00 € |  |  | LABOLAN
| 76828N | ACCESORIO PARA REFLECTANCIA | 1 | 1625,00 € |  |  | LABOLAN
| 76700 | LECTOR DE MICROPLACAS R-100 | 1 | 4986,00 € |  |  | LABOLAN
| 76710 | FILTRO 340NM | 1 | 165,00 € |  |  | LABOLAN
| 76711 | FILTRO 380NM | 1 | 165,00 € |  |  | LABOLAN
| 76712 | FILTRO 415NM | 1 | 140,00 € |  |  | LABOLAN
| 76713 | FILTRO 540NM | 1 | 140,00 € |  |  | LABOLAN
| 76714 | FILTRO 570NM | 1 | 140,00 € |  |  | LABOLAN
| 76715 | FILTRO 578NM | 1 | 140,00 € |  |  | LABOLAN
| 76516 | FILTRO 590NM | 1 | 140,00 € |  |  | LABOLAN
| 76517 | FILTRO 595NM | 1 | 140,00 € |  |  | LABOLAN
| 76518 | FILTRO 650NM | 1 | 140,00 € |  |  | LABOLAN
| 76519 | FILTRO 690NM | 1 | 140,00 € |  |  | LABOLAN
| 76522 | LAMPARA HALOGENA | 1 | CONSULTAR |  |  | LABOLAN
| 76745 | LAVADOR PARA MICROPLACAS IW | 1 | CONSULTAR |  |  | LABOLAN
| 76705 | LECTOR DE MICROPLACAS 100T CON INCUBACIÓN | 1 | 5675,00 € |  |  | LABOLAN
| 76770 | ESPECTROFOTOMETRO DE MICROPLACAS HIPO | 1 | CONSULTAR |  |  | LABOLAN
| 76300 | ESPECTROFOTÓMETRO NANO-300 PARA MICROVOLÚMENES | 1 | 8658,00 € |  |  | LABOLAN
| 23210 | EVAPORADOR ROTATIVO RE100-PRO | 1 | 2300,00 € |  |  | LABOLAN
| 23205 | EVAPORADOR ROTATIVO RE100-S | 1 | 1799,80 € |  |  | LABOLAN
| 23138 | MATRAZ DE RECEPCION 500ML (29/32) | 1 | 33,00 € |  |  | LABOLAN
| 23123 | MATRAZ RECEPCION 1000ML (29/32) | 1 | 48,00 € |  |  | LABOLAN
| 23151 | MATRAZ EVAPORACION 2000ML (29/32) | 1 | 95,00 € |  |  | LABOLAN
| 23146 | BOMBA DE DIAFRAGMA C410 | 1 | 1850,00 € |  |  | LABOLAN
| 23152 | CONTROLADOR DE VACIO VC-100 | 1 | 1675,00 € |  |  | LABOLAN
| 23153 | CIRUCLADOR CCP DESDE AMBIENTE -15ºC | 1 | 2175,00 € |  |  | LABOLAN
| 23126 | JUEGO DE VIRDIO VERTICAL COMPLETO | 1 | 698,00 € |  |  | LABOLAN
| 23125 | JUEGO DE VIRDIO VERTICAL CON RECUBRIMIENTO COMPLETO | 1 | 955,00 € |  |  | LABOLAN
| 23143 | TUBO VAPOR DE CONEXIÓN 29/32 | 1 | 110,00 € |  |  | LABOLAN
| 23144 | JUNTA PTFE | 1 | 92,00 € |  |  | LABOLAN
| 23133 | MATRAZ DE RECEPCION 500ML (35/20) | 1 | 36,00 € |  |  | LABOLAN
| 23134 | MATRAZ DE RECEPCION 1000ML (35/20) | 1 | 44,00 € |  |  | LABOLAN
| 23135 | MATRAZ DE RECEPCION 200ML (35/20) | 1 | 98,00 € |  |  | LABOLAN
| 23132 | CUBRE OBJETOS BORO 24X32MM C/10X100UDS | 1 | 38,40 € |  |  | LABOLAN
| 23280 | EVAPORADOR ROTATIVO 20 LITROS RE2000 | 1 | CONSULTAR |  |  | LABOLAN
| 23289 | EVAPORADOR ROTATIVO 5 LITROS RE500 | 1 | CONSULTAR |  |  | LABOLAN
| 23285 | EVAPORADOR ROTATIVO 10 LITROS RE1000 | 1 | CONSULTAR |  |  | LABOLAN
| 506036 | ESTUFA PARA DESECACION Y ESTERILIZACION IDL.AI 36 | 1 | 1080,00 € |  |  | LABOLAN
| 506080 | ESTUFA PARA DESECACION Y ESTERILIZACION IDL.AI 80 | 1 | 1250,00 € |  |  | LABOLAN
| 506122 | ESTUFA PARA DESECACION Y ESTERILIZACION IDL.AI 122 | 1 | 1475,00 € |  |  | LABOLAN
| 506208 | ESTUFA PARA DESECACION Y ESTERILIZACION IDL.AI 208 | 1 | 2262,00 € |  |  | LABOLAN
| 503030 | ESTUFA ECOLAN PARA DESECACION Y ESTERILIZACION CON CIRCULACION FORZADA DE AIRE IDL.EI 36 | 1 | 2140,00 € |  |  | LABOLAN
| 503072 | ESTUFA ECOLAN PARA DESECACION Y ESTERILIZACION CON CIRCULACION FORZADA DE AIRE IDL.EI 80 | 1 | 2250,00 € |  |  | LABOLAN
| 503119 | ESTUFA ECOLAN PARA DESECACION Y ESTERILIZACION CON CIRCULACION FORZADA DE AIRE IDL.EI 122 | 1 | 2490,00 € |  |  | LABOLAN
| 503207 | ESTUFA ECOLAN PARA DESECACION Y ESTERILIZACION CON CIRCULACION FORZADA DE AIRE IDL.EI 208 | 1 | 3210,00 € |  |  | LABOLAN
| 501036 | BANDEJA INOXIDABLE PARA ESTUFA DE 36 LITROS | 1 | 46,00 € |  |  | LABOLAN
| 501080 | BANDEJA INOXIDABLE PARA ESTUFA DE 80 LITROS | 1 | 57,00 € |  |  | LABOLAN
| 501120 | BANDEJA INOXIDABLE PARA ESTUFA DE 120 LITROS | 1 | 94,00 € |  |  | LABOLAN
| 501208 | BANDEJA INOXIDABLE PARA ESTUFA DE 208 LITROS | 1 | 108,00 € |  |  | LABOLAN
| 501022 | PROGRAMADOR HORARIO DE 24 HORAS | 1 | 175,00 € |  |  | LABOLAN
| 501014 | REGISTRADOR DE TEMPERATURA | 1 | 1512,00 € |  |  | LABOLAN
| 501501 | CONTROLADOR ELECTRONICO DIGITAL LABOLAN 100 | 1 | 348,00 € |  |  | LABOLAN
| 509334 | ESTUFA PARA DESECACIO Y ESTERILIZACION CON CIRCULACION FORZADA DE AIRE XT-LOV140 | 1 | 2188,00 € |  |  | LABOLAN
| 509725 | ESTUFA PARA DESECACIO Y ESTERILIZACION CON CIRCULACION FORZADA DE AIRE XT-LOV240 | 1 | 2890,00 € |  |  | LABOLAN
| 509743 | ESTUFA PARA DESECACIO Y ESTERILIZACION CON CIRCULACION FORZADA DE AIRE XT-LOV420 | 1 | 3850,00 € |  |  | LABOLAN
| 509773 | ESTUFA PARA DESECACIO Y ESTERILIZACION CON CIRCULACION FORZADA DE AIRE XT-LOV720 | 1 | 5160,00 € |  |  | LABOLAN
| 509705 | ESTUFA DESECACION Y ESTERILIZACION CON CIRCULACION FORZADA DE AIRE XT-OV50 | 1 | 1575,00 € |  |  | LABOLAN
| 509707 | ESTUFA DESECACION Y ESTERILIZACION CON CIRCULACION FORZADA DE AIRE XT-OV70 | 1 | 1695,00 € |  |  | LABOLAN
| 509714 | ESTUFA DESECACION Y ESTERILIZACION CON CIRCULACION FORZADA DE AIRE XT-OV140 | 1 | 2280,00 € |  |  | LABOLAN
| 509724 | ESTUFA DESECACION Y ESTERILIZACION CON CIRCULACION FORZADA DE AIRE XT-OV240 | 1 | 3125,00 € |  |  | LABOLAN
| 509742 | ESTUFA DESECACION Y ESTERILIZACION CON CIRCULACION FORZADA DE AIRE XT-OV420 | 1 | 3990,00 € |  |  | LABOLAN
| 509772 | ESTUFA DESECACION Y ESTERILIZACION CON CIRCULACION FORZADA DE AIRE XT-OV720 | 1 | 5218,00 € |  |  | LABOLAN
| 509701 | INTERFAZ RS 232 | 1 | 91,00 € |  |  | LABOLAN
| 509702 | INTERFAZ RS 485 | 1 | 99,00 € |  |  | LABOLAN
| 509703 | PROGRAMACION CON RAMPAS DE TEMPERATURA | 1 | CONSULTAR |  |  | LABOLAN
| 509716 | BANDEJA PARA ESTUFA 50 LITROS | 1 | 69,00 € |  |  | LABOLAN
| 509717 | BANDEJA PARA ESTUFA 70 LITROS | 1 | 75,00 € |  |  | LABOLAN
| 509718 | BANDEJA PARA ESTUFA 140 LITROS | 1 | 115,00 € |  |  | LABOLAN
| 509719 | BANDEJA PARA ESTUFA 240 LITROS | 1 | 159,00 € |  |  | LABOLAN
| 509720 | BANDEJA PARA ESTUFA 420 LITROS | 1 | 179,00 € |  |  | LABOLAN
| 509721 | BANDEJA PARA ESTUFA 720 LITROS | 1 | 194,00 € |  |  | LABOLAN
| 503036 | ESTUFA DIGILAN PARA DESECACION Y ESTERILIZACION CON CIRCULACION FORZADA DE AIRE IDL.FI 36 | 1 | 2190,00 € |  |  | LABOLAN
| 503080 | ESTUFA DIGILAN PARA DESECACION Y ESTERILIZACION CON CIRCULACION FORZADA DE AIRE IDL.FI 80 | 1 | 2350,00 € |  |  | LABOLAN
| 503120 | ESTUFA DIGILAN PARA DESECACION Y ESTERILIZACION CON CIRCULACION FORZADA DE AIRE IDL.FI 122 | 1 | 2550,00 € |  |  | LABOLAN
| 503208 | ESTUFA DIGILAN PARA DESECACION Y ESTERILIZACION CON CIRCULACION FORZADA DE AIRE IDL.FI 208 | 1 | 3390,00 € |  |  | LABOLAN
| 501036 | BANDEJA INOXIDABLE PARA ESTUFA DE 36 LITROS | 1 | 46,00 € |  |  | LABOLAN
| 501080 | BANDEJA INOXIDABLE PARA ESTUFA DE 80 LITROS | 1 | 57,00 € |  |  | LABOLAN
| 501120 | BANDEJA INOXIDABLE PARA ESTUFA DE 120 LITROS | 1 | 94,00 € |  |  | LABOLAN
| 501208 | BANDEJA INOXIDABLE PARA ESTUFA DE 208 LITROS | 1 | 108,00 € |  |  | LABOLAN
| 501014 | REGISTRADOR DE TEMPERATURA | 1 | 1512,00 € |  |  | LABOLAN
| 503780 | ESTUFA DE VACIO OV-30 | 1 | 4996,00 € |  |  | LABOLAN
| 503787 | BOMBA DE VACIO DE PRECISION VOP-60 | 1 | 2590,00 € |  |  | LABOLAN
| 509018 | ESTUFA DESECACION MINI-18 WHL | 1 | 605,00 € |  |  | LABOLAN
| 509031 | ESTUFA DESECACION CON CIRCULACION NATURAL DE AIRE NC30 | 1 | 760,00 € |  |  | LABOLAN
| 509046 | ESTUFA DESECACION CON CIRCULACION NATURAL DE AIRE NC45 | 1 | 874,00 € |  |  | LABOLAN
| 509086 | ESTUFA DESECACION CON CIRCULACION NATURAL DE AIRE NC85 | 1 | 1070,00 € |  |  | LABOLAN
| 509126 | ESTUFA DESECACION CON CIRCULACION NATURAL DE AIRE NC125 | 1 | 1120,00 € |  |  | LABOLAN
| 509031B | ESTANTE ADICIONAL PARA ESTUFA NC30 | 1 | 33,00 € |  |  | LABOLAN
| 509046B | ESTANTE ADICIONAL PARA ESTUFA NC45 | 1 | 39,00 € |  |  | LABOLAN
| 509086B | ESTANTE ADICIONAL PARA ESTUFA NC85 | 1 | 54,00 € |  |  | LABOLAN
| 509126B | ESTANTE ADICIONAL PARA ESTUFA NC125 | 1 | 56,00 € |  |  | LABOLAN
| 509030 | ESTUFA DESECACION CON CIRCULACION FORZADA DE AIRE FI30 | 1 | 770,00 € |  |  | LABOLAN
| 509045 | ESTUFA DESECACION CON CIRCULACION FORZADA DE AIRE FI45 | 1 | 890,00 € |  |  | LABOLAN
| 509065 | ESTUFA DESECACION CON CIRCULACION FORZADA DE AIRE FI65 | 1 | 980,00 € |  |  | LABOLAN
| 509085 | ESTUFA DESECACION CON CIRCULACION FORZADA DE AIRE FI85 | 1 | 1080,00 € |  |  | LABOLAN
| 509125 | ESTUFA DESECACION CON CIRCULACION FORZADA DE AIRE FI125 | 1 | 1145,00 € |  |  | LABOLAN
| 509230 | ESTUFA DESECACION CON CIRCULACION FORZADA DE AIRE FI230 | 1 | 1400,00 € |  |  | LABOLAN
| 509030B | ESTANTE ADICIONAL PARA ESTUFA FI30 | 1 | 33,00 € |  |  | LABOLAN
| 509045B | ESTANTE ADICIONAL PARA ESTUFA FI45 | 1 | 39,00 € |  |  | LABOLAN
| 509065B | ESTANTE ADICIONAL PARA ESTUFA FI65 | 1 | 45,00 € |  |  | LABOLAN
| 509085B | ESTANTE ADICIONAL PARA ESTUFA FI85 | 1 | 54,00 € |  |  | LABOLAN
| 509125B | ESTANTE ADICIONAL PARA ESTUFA FI125 | 1 | 56,00 € |  |  | LABOLAN
| 509230B | ESTANTE ADICIONAL PARA ESTUFA FI230 | 1 | 59,00 € |  |  | LABOLAN
| 505036 | ESTUFA PARA CULTIVOS IDL.CI 36 | 1 | 1180,00 € |  |  | LABOLAN
| 505080 | ESTUFA PARA CULTIVOS IDL.CI 80 | 1 | 1450,00 € |  |  | LABOLAN
| 505122 | ESTUFA PARA CULTIVOS IDL.CI 122 | 1 | 1567,00 € |  |  | LABOLAN
| 505208 | ESTUFA PARA CULTIVOS IDL.CI 208 | 1 | 2127,00 € |  |  | LABOLAN
| 501036 | BANDEJA INOXIDABLE PARA ESTUFA DE 36 LITROS | 1 | 46,00 € |  |  | LABOLAN
| 501080 | BANDEJA INOXIDABLE PARA ESTUFA DE 80 LITROS | 1 | 57,00 € |  |  | LABOLAN
| 501120 | BANDEJA INOXIDABLE PARA ESTUFA DE 120 LITROS | 1 | 94,00 € |  |  | LABOLAN
| 501208 | BANDEJA INOXIDABLE PARA ESTUFA DE 208 LITROS | 1 | 108,00 € |  |  | LABOLAN
| 501022 | PROGRAMADOR HORARIO DE 24 HORAS | 1 | 155,00 € |  |  | LABOLAN
| 501014 | REGISTRADOR DE TEMPERATURA | 1 | 1512,00 € |  |  | LABOLAN
| 501501 | CONTROLADOR ELECTRONICO DIGITAL LABOLAN 100 | 1 | 348,00 € |  |  | LABOLAN
| 504036 | ESTUFA PARA CULTIVOS CON REGULACION ELECTRONICA IDL.CD 36 | 1 | 1515,00 € |  |  | LABOLAN
| 504080 | ESTUFA PARA CULTIVOS CON REGULACION ELECTRONICA IDL.CD 80 | 1 | 1798,00 € |  |  | LABOLAN
| 504120 | ESTUFA PARA CULTIVOS CON REGULACION ELECTRONICA IDL.CD 122 | 1 | 1915,00 € |  |  | LABOLAN
| 504208 | ESTUFA PARA CULTIVOS CON REGULACION ELECTRONICA IDL.CD 208 | 1 | 2425,00 € |  |  | LABOLAN
| 501036 | BANDEJA INOXIDABLE PARA ESTUFA DE 36 LITROS | 1 | 46,00 € |  |  | LABOLAN
| 501080 | BANDEJA INOXIDABLE PARA ESTUFA DE 80 LITROS | 1 | 57,00 € |  |  | LABOLAN
| 501120 | BANDEJA INOXIDABLE PARA ESTUFA DE 120 LITROS | 1 | 94,00 € |  |  | LABOLAN
| 501208 | BANDEJA INOXIDABLE PARA ESTUFA DE 208 LITROS | 1 | 108,00 € |  |  | LABOLAN
| 509805 | INCUBADOR CON CIRCULACION FORZADA DE AIRE XT-IN50 | 1 | 1595,00 € |  |  | LABOLAN
| 509807 | INCUBADOR CON CIRCULACION FORZADA DE AIRE XT-IN70 | 1 | 1650,00 € |  |  | LABOLAN
| 509814 | INCUBADOR CON CIRCULACION FORZADA DE AIRE XT-IN140 | 1 | 1965,00 € |  |  | LABOLAN
| 509824 | INCUBADOR CON CIRCULACION FORZADA DE AIRE XT-IN240 | 1 | 2780,00 € |  |  | LABOLAN
| 509842 | INCUBADOR CON CIRCULACION FORZADA DE AIRE XT-IN420 | 1 | 3960,00 € |  |  | LABOLAN
| 509872 | INCUBADOR CON CIRCULACION FORZADA DE AIRE XT-IN720 | 1 | 5390,00 € |  |  | LABOLAN
| 509706 | INCUBADOR CON CIRCULACION FORZADA DE AIRE XT-IO50 | 1 | 1590,00 € |  |  | LABOLAN
| 509708 | INCUBADOR CON CIRCULACION FORZADA DE AIRE XT-IO70 | 1 | 1748,00 € |  |  | LABOLAN
| 509715 | INCUBADOR CON CIRCULACION FORZADA DE AIRE XT-IO170 | 1 | 2355,00 € |  |  | LABOLAN
| 509701 | INTERFAZ RS 232 | 1 | 91,00 € |  |  | LABOLAN
| 509702 | INTERFAZ RS 485 | 1 | 99,00 € |  |  | LABOLAN
| 509703 | PROGRAMACION CON RAMPAS DE TEMPERATURA | 1 | CONSULTAR |  |  | LABOLAN
| 509716 | BANDEJA PARA ESTUFA 50 LITROS | 1 | 69,00 € |  |  | LABOLAN
| 509717 | BANDEJA PARA ESTUFA 70 LITROS | 1 | 75,00 € |  |  | LABOLAN
| 509718 | BANDEJA PARA ESTUFA 140 LITROS | 1 | 115,00 € |  |  | LABOLAN
| 509719 | BANDEJA PARA ESTUFA 240 LITROS | 1 | 159,00 € |  |  | LABOLAN
| 509720 | BANDEJA PARA ESTUFA 420 LITROS | 1 | 179,00 € |  |  | LABOLAN
| 509721 | BANDEJA PARA ESTUFA 720 LITROS | 1 | 194,00 € |  |  | LABOLAN
| 509603 | ESTUFA PARA CULTIVOS FCI30 | 1 | 855,00 € |  |  | LABOLAN
| 509604 | ESTUFA PARA CULTIVOS FCI45 | 1 | 880,00 € |  |  | LABOLAN
| 509605 | ESTUFA PARA CULTIVOS FCI85 | 1 | 1050,00 € |  |  | LABOLAN
| 509606 | ESTUFA PARA CULTIVOS FCI125 | 1 | 1120,00 € |  |  | LABOLAN
| 509603B | ESTANTE ADICIONALPARA FCI30 | 1 | 33,00 € |  |  | LABOLAN
| 509604B | ESTANTE ADICIONALPARA FCI45 | 1 | 39,00 € |  |  | LABOLAN
| 509605B | ESTANTE ADICIONALPARA FCI85 | 1 | 54,00 € |  |  | LABOLAN
| 509606B | ESTANTE ADICIONALPARA FCI125 | 1 | 59,00 € |  |  | LABOLAN
| 509602 | ESTUFA CULTIVOS MINI-18 WP | 1 | 610,00 € |  |  | LABOLAN
| 51043 | INCUBADOR REFRIGERADO FOC 120E CONNECT | 1 | 2359,00 € |  |  | LABOLAN
| 51143 | INCUBADOR REFRIGERADO FOC 120I CONNECT | 1 | 2644,00 € |  |  | LABOLAN
| 51040 | INCUBADOR REFRIGERADO FOC 200E CONNECT | 1 | 2690,00 € |  |  | LABOLAN
| 51140 | INCUBADOR REFRIGERADO FOC 200I CONNECT | 1 | 2994,40 € |  |  | LABOLAN
| 12020 | SOFTWARE INCUBATION SOFT PARA CONTROL POR PC | 1 | 519,00 € |  |  | LABOLAN
| 12021 | MANUAL IQ/OQ PARA INCUBADORES | 1 | 386,00 € |  |  | LABOLAN
| 12025 | ESTANTE ADICIONAL PARA FTC 120, FOC 120 Y FOC 215 | 1 | 54,00 € |  |  | LABOLAN
| 51043 | INCUBADOR REFRIGERADO FOC 120E CONNECT | 1 | 2359,00 € |  |  | LABOLAN
| 51143 | INCUBADOR REFRIGERADO FOC 120I CONNECT | 1 | 2644,00 € |  |  | LABOLAN
| 51040 | INCUBADOR REFRIGERADO FOC 200E CONNECT | 1 | 2690,00 € |  |  | LABOLAN
| 51140 | INCUBADOR REFRIGERADO FOC 200I CONNECT | 1 | 2994,00 € |  |  | LABOLAN
| 12025 | ESTANTE ADICIONAL PARA FOC 120 Y FOC 200 | 1 | 54,00 € |  |  | LABOLAN
| 12020 | SOFTWARE TEMPSOFT PARA CONTROL POR PC | 1 | 519,00 € |  |  | LABOLAN
| 51240 | INCUBADOR REFRIGERADO FOC 200IL CON ILUMINACIÓN | 1 | 4290,00 € |  |  | LABOLAN
| 509881 | ESTUFA REFRIGERADA XT-IB150 | 1 | 2596,00 € |  |  | LABOLAN
| 509882 | ESTUFA REFRIGERADA XT-IB250 | 1 | 2984,00 € |  |  | LABOLAN
| 509891 | ESTUFA REFRIGERADA XT-ID150 | 1 | 3196,00 € |  |  | LABOLAN
| 509892 | ESTUFA REFRIGERADA XT-ID250 | 1 | 3675,00 € |  |  | LABOLAN
| 509701 | INTERFAZ RS 232 | 1 | 91,00 € |  |  | LABOLAN
| 509702 | INTERFAZ RS 485 | 1 | 99,00 € |  |  | LABOLAN
| 509703 | PROGRAMACION CON RAMPAS DE TEMPERATURA | 1 | CONSULTAR |  |  | LABOLAN
| 509722 | BANDEJA PARA INCUBADOR 150 LITROS | 1 | 131,00 € |  |  | LABOLAN
| 509723 | BANDEJA PARA INCUBADOR 250 LITROS | 1 | 131,00 € |  |  | LABOLAN
| 50785 | INCUBADOR CO2 CELLCARE MINI 50 LITROS | 1 | CONSULTAR |  |  | LABOLAN
| 50786 | INCUBADOR CO2 CELLCARE MINI 188 LITROS | 1 | CONSULTAR |  |  | LABOLAN
| 503502 | INCUBADOR CO2 MODELO SCO2W | 1 | CONSULTAR |  |  | LABOLAN
| 505215 | INCUBADOR CO2 MODELO SCO5A | 1 | CONSULTAR |  |  | LABOLAN
| 503552 | INCUBADOR CO2 MODELO SCO6AD | 1 | CONSULTAR |  |  | LABOLAN
| 505215/SD | SOPORTE PARA 2 INCUBADORES SCO5A | 1 | CONSULTAR |  |  | LABOLAN
| 50780 | INCUBADOR DE CO2 BIOTHERM | 1 | CONSULTAR |  |  | LABOLAN
| 50781 | BANDEJA ADICIONAL PARA INCUBADOR DE CO2 BIOTHERM | 1 | 129,00 € |  |  | LABOLAN
| 50782 | DISPOSITIVO PARA APILADO | 1 | 359,00 € |  |  | LABOLAN
| 50783 | AGITADOR ORBITAL PARA INCUBADOR CO2 | 1 | CONSULTAR |  |  | LABOLAN
| 50787 | INCUBADOR DE CO2 D165H | 1 | 8550,00 € |  |  | LABOLAN
| 50785/02 | SENSOR O2 DE ZIRCONIO DE GRAN PRECISIÓN Y ESTABILIDAD, CON ALARMA RANGO O2: 0-21% ±0,1% | 1 | 2390,00 € |  |  | LABOLAN
| 50785/PI | PUERTAS INTERIORES SEGMENTADAS, PARA UNA RÁPIDA RECUPERACIÓN DE TEMPERATURA Y EVITAR RIESGOS DE CONTAMINACIÓN. (OPCIONAL) | 1 | 1290,00 € |  |  | LABOLAN
| 50785/ES | ESTANTE ADICIONAL PARA INCUBADOR DE CO2 D165H | 1 | CONSULTAR |  |  | LABOLAN
| 50765 | CAMARA ANAEROBICA BACTRON-300 HASTA 300 PLACAS | 1 | 29970,00 € |  |  | LABOLAN
| 50767 | CAMARA ANAEROBICA BACTRON-600 HASTA 600 PLACAS | 1 | 56150,00 € |  |  | LABOLAN
| 50769 | CAMARA ANAEROBICA BACTRON-900 HASTA 900 PLACAS | 1 | 59400,00 € |  |  | LABOLAN
| 50750 | CAMARA HIPOXIA BACTROX | 1 | 48700,00 € |  |  | LABOLAN
| 51907 | INCUBADOR PARA 2 MICROPLACAS | 1 | 596,00 € |  |  | LABOLAN
| 51908 | INCUBADOR PARA 4 MICROPLACAS | 1 | 774,00 € |  |  | LABOLAN
| 88814 | INCUBADOR PARA MICROTUBOS SIN BLOQUE | 1 | 399,00 € |  |  | LABOLAN
| 88814R | INCUBADOR REFRIGERADO PARA MICROTUBOS SIN BLOQUE | 1 | 990,00 € |  |  | LABOLAN
| 596215 | TERMOBLOQUE HB105-1 | 1 | 319,00 € |  |  | LABOLAN
| 596216 | TERMOBLOQUE HB105-2 | 1 | 446,00 € |  |  | LABOLAN
| 596217 | TERMOBLOQUE HB150-S1 | 1 | 399,00 € |  |  | LABOLAN
| 596218 | TERMOBLOQUE HB150-S2 | 1 | 525,00 € |  |  | LABOLAN
| 596220 | BLOQUE PARA 30 MICROTUBOS 0,2ML | 1 | 142,00 € |  |  | LABOLAN
| 596221 | BLOQUE PARA 20 MICROTUBOS 0,5ML | 1 | 142,00 € |  |  | LABOLAN
| 596222 | BLOQUE PARA 20 MICROTUBOS 1,5ML | 1 | 142,00 € |  |  | LABOLAN
| 596223 | BLOQUE PARA 20 MICROTUBOS 2ML | 1 | 142,00 € |  |  | LABOLAN
| 596224 | BLOQUE PARA 12 TUBOS CONICOS 5ML | 1 | 142,00 € |  |  | LABOLAN
| 596229 | BLOQUE PARA 12 TUBOS CONICOS 15ML | 1 | 142,00 € |  |  | LABOLAN
| 596225 | BLOQUE PARA 4 MICROTUBOS 50ML | 1 | 142,00 € |  |  | LABOLAN
| 596226 | BLOQUE BAÑO MARIA HB105-1 Y HB150-S1 | 1 | 62,00 € |  |  | LABOLAN
| 596227 | BLOQUE BAÑO MARIA HB105-2 Y HB150-S2 | 1 | 79,90 € |  |  | LABOLAN
| 596228 | 1KG PERLAS DE ALUMINIO PARA BAÑO | 1 | 79,90 € |  |  | LABOLAN
| 596115 | BLOQUE CALEFACTOR 1 PLAZA | 1 | 298,00 € |  |  | LABOLAN
| 596116 | BLOQUE CALEFACTOR 2 PLAZAS | 1 | 422,00 € |  |  | LABOLAN
| 596117 | BLOQUE CALEFACTOR 2 PLAZAS CON REGULACION INDEPENDIENTE | 1 | 568,00 € |  |  | LABOLAN
| 596070 | BLOQUE PARA 96 TUBOS PCR 0,2ML | 1 | 165,00 € |  |  | LABOLAN
| 596077 | BLOQUE PARA 20 TUBOS 5ML | 1 | 127,40 € |  |  | LABOLAN
| 596083 | SONDA DE TEMPERATURA EXTERNA | 1 | 156,00 € |  |  | LABOLAN
| 596072 | BLOQUE PARA 35 TUBOS PCR 1,5ML | 1 | 127,40 € |  |  | LABOLAN
| 596079 | BLOQUE PARA 12 TUBOS 15ML | 1 | 151,90 € |  |  | LABOLAN
| 596086 | BLOQUE PARA 24 TUBOS HASTA 13MM DIAM | 1 | 127,40 € |  |  | LABOLAN
| 596074 | BLOQUE MIXTO 15X0,5ML + 20X1,5ML | 1 | 127,40 € |  |  | LABOLAN
| 596081 | BLOQUE PLARA MICROTITER O 4 PORTAS | 1 | 112,50 € |  |  | LABOLAN
| 596088 | BLOQUE PARA 2 TUBOS HASTA 40MM DIAM | 1 | 125,00 € |  |  | LABOLAN
| 596076 | BLOQUE MIXTO 32X0,2ML + 22X0,5ML + 9X1,5ML | 1 | 132,00 € |  |  | LABOLAN
| 596084 | BLOQUE PARA PLACA 384 POCILLOS | 1 | 269,00 € |  |  | LABOLAN
| 596071 | BLOQUE PARA 45 TUBOS PCR 0,5ML | 1 | 135,00 € |  |  | LABOLAN
| 596078 | BLOQUE PARA 20 TUBOS 10ML | 1 | 127,40 € |  |  | LABOLAN
| 596085 | BLOQUE PARA 24 TUBOS HASTA 12MM DIAM | 1 | 127,40 € |  |  | LABOLAN
| 596073 | BLOQUE PARA 35 TUBOS PCR 2ML | 1 | 127,40 € |  |  | LABOLAN
| 596080 | BLOQUE PARA 6 TUBOS 50ML | 1 | 151,90 € |  |  | LABOLAN
| 596087 | BLOQUE PARA 14 TUBOS HASTA 16MM DIAM | 1 | 127,40 € |  |  | LABOLAN
| 596075 | BLOQUE MIXTO 20X1,5ML + 5X2ML | 1 | 127,40 € |  |  | LABOLAN
| 596082 | BLOQUE LISO | 1 | 95,00 € |  |  | LABOLAN
| 596089 | BLOQUE PARA 14 CUBETAS HASTA 12,5MM | 1 | 196,00 € |  |  | LABOLAN
| 596111 | BAÑO CALEFACTOR CONTROLADO POR MICROPROCESADOR 1 PLAZA | 1 | 472,00 € |  |  | LABOLAN
| 596112 | BAÑO CALEFACTOR CONTROLADO POR MICROPROCESADOR 2 PLAZAS | 1 | 559,00 € |  |  | LABOLAN
| 596051 | BLOQUE PARA 48 TUBOS PCR 0,2ML | 1 | 147,00 € |  |  | LABOLAN
| 596052 | BLOQUE PARA 20 TUBOS 2ML | 1 | 138,00 € |  |  | LABOLAN
| 596053 | BLOQUE PARA 24 TUBOS 0,5ML | 1 | 138,00 € |  |  | LABOLAN
| 596054 | BLOQUE PARA 24 TUBOS 1,5ML | 1 | 138,00 € |  |  | LABOLAN
| 596056 | BLOQUE PARA 35 TUBOS HASTA 6MM | 1 | 138,00 € |  |  | LABOLAN
| 596057 | BLOQUE PARA 20 TUBOS HASTA 10MM | 1 | 138,00 € |  |  | LABOLAN
| 596058 | BLOQUE PARA 20 TUBOS HASTA 12MM | 1 | 138,00 € |  |  | LABOLAN
| 596059 | BLOQUE PARA 20 TUBOS HASTA 13MM | 1 | 138,00 € |  |  | LABOLAN
| 596060 | BLOQUE PARA 12 TUBOS CONICOS 15ML | 1 | 144,00 € |  |  | LABOLAN
| 596061 | BLOQUE PARA 5 TUBOS CONICOS 50ML | 1 | 138,00 € |  |  | LABOLAN
| 596064 | BLOQUE PARA 1 PLACA PCR 96 POCILLOS | 1 | 329,00 € |  |  | LABOLAN
| 596065 | BLOQUE PARA 2 PLACAS PCR 96 POCILLOS | 1 | 344,00 € |  |  | LABOLAN
| 596066 | BLOQUE PARA 1 PLACA MICROTITER O 4 PORTA OBJETOS | 1 | 344,00 € |  |  | LABOLAN
| 88810 | TERMOBLOQUE CON AGITACION | 1 | 1280,00 € |  |  | LABOLAN
| 88810R | TERMOBLOQUE CON AGITACION REFRIGERADO | 1 | 1880,00 € |  |  | LABOLAN
| 88817 | BLOQUE PARA 96 PCR 0,2ML | 1 | 163,00 € |  |  | LABOLAN
| 88818 | BLOQUE PARA 54 TUBOS 0,5ML | 1 | 151,20 € |  |  | LABOLAN
| 88819 | BLOQUE PARA 35 TUBOS 1,5ML | 1 | 151,20 € |  |  | LABOLAN
| 88820 | BLOQUE PARA 35 TUBOS 2ML | 1 | 151,20 € |  |  | LABOLAN
| 88821 | BLOQUE MIXTO 15X0,5ML + 20X1,5ML | 1 | 151,20 € |  |  | LABOLAN
| 88822 | BLOQUE 24 TUBOS HASTA 12MM DIAM | 1 | 151,20 € |  |  | LABOLAN
| 88823 | BLOQUE PARA 12 TUBOS 15ML | 1 | 204,00 € |  |  | LABOLAN
| 88824 | BLOQUE PARA 6 TUBOS 50ML | 1 | 204,00 € |  |  | LABOLAN
| 88825 | BLOQUE MICROPLACA 96X0,2ML | 1 | 151,20 € |  |  | LABOLAN
| 88826 | BLOQUE PLACA DEEP-WELL | 1 | 204,00 € |  |  | LABOLAN
| 88827 | BLOQUE BAÑO MARIA 103X69X30MM | 1 | 151,20 € |  |  | LABOLAN
| 88828 | BLOQUE PARA 15 TUBOS 5ML TIPO EPPENDORF | 1 | 151,20 € |  |  | LABOLAN
| 88920 | TERMOBLOQUE CON AGITACION HM Y BLOQUE MAGNETICO | 1 | 1150,00 € |  |  | LABOLAN
| 88920R | TERMOBLOQUE REFRIGERADO CON AGITACION HCM Y BLOQUE MAGNETICO | 1 | 1665,00 € |  |  | LABOLAN
| 88901 | BLOQUE MAGNETICO CON TAPA PARA 96X0,2ML Y PLACAS PCR | 1 | 178,00 € |  |  | LABOLAN
| 88902 | BLOQUE MAGNETICO CON TAPA PARA 24 MICROTUBOS 0,5ML | 1 | 178,00 € |  |  | LABOLAN
| 88903 | BLOQUE MAGNETICO CON TAPA PARA 24 MICROTUBOS 1,5ML | 1 | 178,00 € |  |  | LABOLAN
| 88904 | BLOQUE MAGNETICO CON TAPA PARA 24 MICROTUBOS 2ML | 1 | 178,00 € |  |  | LABOLAN
| 88905 | BLOQUE MAGNETICO CON TAPA PARA 8 TUBOS CONICOS 15ML | 1 | 355,00 € |  |  | LABOLAN
| 88906 | BLOQUE MAGNETICO CON TAPA PARA 4 TUBOS CONICOS 50ML | 1 | 303,00 € |  |  | LABOLAN
| 88907 | BLOQUE MAGNETICO CON TAPA PARA 8 TUBOS CONICOS 5ML | 1 | 278,00 € |  |  | LABOLAN
| 88908 | BLOQUE MAGNETICO CON TAPA PARA 1 MICROPLACA 96/384POCILLOS | 1 | 178,00 € |  |  | LABOLAN
| 88872 | TERMOMEZCLADOR REFRIGERADO MB-102 | 1 | 1775,00 € |  |  | LABOLAN
| 88876 | BLOQUE 96X0,2ML / PLACA 96 PCR | 1 | 220,00 € |  |  | LABOLAN
| 88877 | BLOQUE MICROTUBOS 54X0,5ML | 1 | 220,00 € |  |  | LABOLAN
| 88878 | BLOQUE MICROTUBOS 40X1,5ML | 1 | 220,00 € |  |  | LABOLAN
| 88879 | BLOQUE MICROTUBOS 24X15ML | 1 | 208,00 € |  |  | LABOLAN
| 88880 | BLOQUE BAÑO DE AGUA | 1 | 220,00 € |  |  | LABOLAN
| 88881 | BLOQUE MICROTUBOS 40X2ML | 1 | 208,00 € |  |  | LABOLAN
| 88883 | BLOQUE ELISA 96 POCILLOS | 1 | 272,00 € |  |  | LABOLAN
| 88884 | BLOQUE MIXTO 26X0,5ML + 24X1,5ML | 1 | 327,00 € |  |  | LABOLAN
| 89872 | TERMOMEZCLADOR REFRIGERADO MB-202 | 1 | 2435,00 € |  |  | LABOLAN
| 89876 | BLOQUE 96X0,2ML / PLACA 96 PCR | 1 | 542,00 € |  |  | LABOLAN
| 89877 | BLOQUE MICROTUBOS 54X0,5ML | 1 | 577,00 € |  |  | LABOLAN
| 89878 | BLOQUE MICROTUBOS 35X1,5ML | 1 | 577,00 € |  |  | LABOLAN
| 89879 | BLOQUE TUBOS 12X15ML | 1 | 577,00 € |  |  | LABOLAN
| 89880 | BLOQUE TUBOS 4X50ML | 1 | 577,00 € |  |  | LABOLAN
| 89881 | BLOQUE MICROTUBOS 35X2ML | 1 | 577,00 € |  |  | LABOLAN
| 89882 | BLOQUE MICROPLACA 384 POCILLOS | 1 | 577,00 € |  |  | LABOLAN
| 89883 | BLOQUE MICROTUBOS 12X5ML | 1 | 577,00 € |  |  | LABOLAN
| 89884 | BLOQUE MIXTO 20X0,5ML + 32X0,2ML | 1 | 577,00 € |  |  | LABOLAN
| 51169 | ADAPTADOR MATRACES REDONDOS 100ML | 1 | 260,00 € |  |  | LABOLAN
| 51171 | ADAPTADOR MATRACES REDONDOS 250ML | 1 | 288,00 € |  |  | LABOLAN
| 51172 | ADAPTADOR MATRACES REDONDOS 500ML | 1 | 313,00 € |  |  | LABOLAN
| 51173 | ADAPTADOR MATRACES REDONDOS 1000ML | 1 | 345,00 € |  |  | LABOLAN
| 51092N | PLACA CALEFACTORA DE 1 PUESTO | 1 | 324,50 € |  |  | LABOLAN
| 51081 | PLACA CALEFACTORA DE 2 PUESTOS | 1 | 794,00 € |  |  | LABOLAN
| 51098 | PLACA CALEFACTORA HP-20A | 1 | 394,00 € |  |  | LABOLAN
| 51099 | PLACA CALEFACTORA HP-30A | 1 | 717,00 € |  |  | LABOLAN
| 51591 | VARILLA SOPORTE PARA PLACA HP-20 | 1 | 24,00 € |  |  | LABOLAN
| 51592 | VARILLA SOPORTE PARA PLACA HP-30 | 1 | 34,00 € |  |  | LABOLAN
| 51593 | NUEZ Y SOPORTE PARA SONDA DE TEMPERATURA | 1 | 49,00 € |  |  | LABOLAN
| 42834 | PLACA CALEFACTORA HP-LP | 1 | 1305,00 € |  |  | LABOLAN
| 51690 | PLACA CALEFACTORA DIGITAL REC-7 HASTA 550ºC | 1 | 558,00 € |  |  | LABOLAN
| 51690-PT | PLACA CALEFACTORA DIGITAL REC-7 CON SONDA DE TEMPERATURA PT100 | 1 | 674,00 € |  |  | LABOLAN
| 51690-VTF | PLACA CALEFACTORA DIGITAL REC-7 CON TERMOREGULADOR DIGITAL VTF | 1 | 968,00 € |  |  | LABOLAN
| 51692 | PLACA CALEFACTORA DIGITAL REC-10 HASTA 550ºC | 1 | 1025,00 € |  |  | LABOLAN
| 51692-PT | PLACA CALEFACTORA DIGITAL REC-10 CON SONDA DE TEMPERATURA PT100 | 1 | 1141,00 € |  |  | LABOLAN
| 51692-VTF | PLACA CALEFACTORA DIGITAL REC-10 CON TERMOREGULADOR DIGITAL VTF | 1 | 1436,00 € |  |  | LABOLAN
| 51695 | PLACA CALEFACTORA MINI DHP-4-550 DIGITAL | 1 | 398,00 € |  |  | LABOLAN
| 51695-PT | PLACA CALEFACTORA DHP-4 DIGITAL CON SONDA | 1 | 497,00 € |  |  | LABOLAN
| 52861 | MANTA CALEFACTORA CON CONTROL DE TEMPERATURA 100ML | 1 | 179,90 € |  |  | LABOLAN
| 52862 | MANTA CALEFACTORA CON CONTROL DE TEMPERATURA 250ML | 1 | 186,00 € |  |  | LABOLAN
| 52863 | MANTA CALEFACTORA CON CONTROL DE TEMPERATURA 500ML | 1 | 219,00 € |  |  | LABOLAN
| 52864 | MANTA CALEFACTORA CON CONTROL DE TEMPERATURA 1000ML | 1 | 224,40 € |  |  | LABOLAN
| 52865 | MANTA CALEFACTORA CON CONTROL DE TEMPERATURA 2000ML | 1 | 295,00 € |  |  | LABOLAN
| 52871 | MANTA CALEFACTORA CON CONTROL DE TEMPERATURA Y AGITACION 100ML | 1 | 473,00 € |  |  | LABOLAN
| 52872 | MANTA CALEFACTORA CON CONTROL DE TEMPERATURA Y AGITACION 250ML | 1 | 475,00 € |  |  | LABOLAN
| 52873 | MANTA CALEFACTORA CON CONTROL DE TEMPERATURA Y AGITACION 500ML | 1 | 499,00 € |  |  | LABOLAN
| 52874 | MANTA CALEFACTORA CON CONTROL DE TEMPERATURA Y AGITACION 1000ML | 1 | 519,00 € |  |  | LABOLAN
| 52875 | MANTA CALEFACTORA CON CONTROL DE TEMPERATURA Y AGITACION 2000ML | 1 | 560,00 € |  |  | LABOLAN
| 52868 | BATERIA DE MANTAS CALEFACTORA WHM DE 3 PUESTOS | 1 | 618,00 € |  |  | LABOLAN
| 52869 | BATERIA DE MANTAS CALEFACTORA WHM DE 6 PUESTOS | 1 | 986,00 € |  |  | LABOLAN
| 52882 | MANTA CALEFACTORA ANALOGICA 100ML | 1 | 65,00 € |  |  | LABOLAN
| 52883 | MANTA CALEFACTORA ANALOGICA 250ML | 1 | 69,00 € |  |  | LABOLAN
| 52884 | MANTA CALEFACTORA ANALOGICA 500ML | 1 | 77,00 € |  |  | LABOLAN
| 52885 | MANTA CALEFACTORA ANALOGICA 1000ML | 1 | 93,00 € |  |  | LABOLAN
| 52886 | MANTA CALEFACTORA ANALOGICA 2000ML | 1 | 122,00 € |  |  | LABOLAN
| 52887 | MANTA CALEFACTORA DIGITAL 100ML | 1 | 118,00 € |  |  | LABOLAN
| 52888 | MANTA CALEFACTORA DIGITAL 250ML | 1 | 129,00 € |  |  | LABOLAN
| 52889 | MANTA CALEFACTORA DIGITAL 500ML | 1 | 142,00 € |  |  | LABOLAN
| 52890 | MANTA CALEFACTORA DIGITAL 1000ML | 1 | 150,00 € |  |  | LABOLAN
| 52891 | MANTA CALEFACTORA DIGITAL 2000ML | 1 | 165,00 € |  |  | LABOLAN
| 57892 | MANTA CALEFACTORA DIGITAL AGITACIÓN MAGNETICA 100ML | 1 | 171,00 € |  |  | LABOLAN
| 57893 | MANTA CALEFACTORA DIGITAL AGITACIÓN MAGNETICA 250ML | 1 | 178,00 € |  |  | LABOLAN
| 57899 | MANTA CALEFACTORA DIGITAL AGITACIÓN MAGNETICA 500ML | 1 | 189,00 € |  |  | LABOLAN
| 57895 | MANTA CALEFACTORA DIGITAL AGITACIÓN MAGNETICA 1000ML | 1 | 198,00 € |  |  | LABOLAN
| 57896 | MANTA CALEFACTORA DIGITAL AGITACIÓN MAGNETICA 2000ML | 1 | 215,00 € |  |  | LABOLAN
| 52820 | AGITADOR MAGNÉTICO CON MANTA CALEFACTORA MS-280-F100 | 1 | 352,00 € |  |  | LABOLAN
| 52821 | AGITADOR MAGNÉTICO CON MANTA CALEFACTORA MS-280-F250 | 1 | 352,00 € |  |  | LABOLAN
| 52822 | AGITADOR MAGNÉTICO CON MANTA CALEFACTORA MS-280-F500 | 1 | 374,00 € |  |  | LABOLAN
| 52823 | AGITADOR MAGNÉTICO CON MANTA CALEFACTORA MS-280-F1000 | 1 | 374,00 € |  |  | LABOLAN
| 52824 | AGITADOR MAGNÉTICO CON MANTA CALEFACTORA MS-280-B100 | 1 | 352,00 € |  |  | LABOLAN
| 52825 | AGITADOR MAGNÉTICO CON MANTA CALEFACTORA MS-280-B250 | 1 | 352,00 € |  |  | LABOLAN
| 52826 | AGITADOR MAGNÉTICO CON MANTA CALEFACTORA MS-280-B500 | 1 | 374,00 € |  |  | LABOLAN
| 52827 | AGITADOR MAGNÉTICO CON MANTA CALEFACTORA MS-280-B1000 | 1 | 374,00 € |  |  | LABOLAN