## lote-05
REFERENCIA DISMADEL | REFERENCIA FABRICANTE | DESCRIPCION | PRESENTACION | PRECIO SIN IVA | FAMILIA | ENLACE WEB | MARCA
| THER-150-001 | Termómetro de varilla, -10 +150 ºC± 1 ºC, longitud 300 mm | 1 unidad | 3,70 € | Termómetros y psicrómetros | https://esp.labbox.com/producto/termometro-de-varilla/ | LABBOX
| THER-110-001 | Termómetro de varilla, -10 +110 ºC, prec. ± 1 ºC, longitud 300 mm | 1 ud | 3,70 € | Termómetros y psicrómetros | https://esp.labbox.com/producto/termometro-de-varilla/ | LABBOX
| THER-060-001 | Termómetro de varilla, -10 +60 ºC± 1 ºC, longitud 250 mm | 1 unidad | 5,17 € | Termómetros y psicrómetros | https://esp.labbox.com/producto/termometro-de-varilla/ | LABBOX
| THER-200-001 | Termómetro de varilla, -10 +200 ºC ± 1 ºC, longitud 300 mm | 1 unidad | 6,02 € | Termómetros y psicrómetros | https://esp.labbox.com/producto/termometro-de-varilla/ | LABBOX
| THER-D33-001 | Termómetro digital con sonda plegable KT-600 | 1 unidad | 13,32 € | Termómetros y psicrómetros | https://esp.labbox.com/producto/termometro-digital-con-sonda-plegable-kt-600/ | LABBOX
| THER-D30-001 | Termómetro digital con sonda, forma recta, -50 +300 ºC | 1 unidad | 12,49 € | Termómetros y psicrómetros | https://esp.labbox.com/producto/termometro-digital-con-sonda-tp3001/ | LABBOX
| THER-250-001 | Termómetro de varilla, -10 +250 ºC, precisión 1 ºC, longitud 300 mm | 50 uds | 4,17 € | Termómetros y psicrómetros |  | LABBOX
| THER-LT1-001 | Termómetro de varilla, -50 +50 ºC, longitud 300 mm | 1 unidad | 4,63 € | Termómetros y psicrómetros |  | LABBOX
| THER-LT2-001 | Termómetro de varilla, -50 +100 ºC, longitud 300 mm | 10 uds | 4,63 € | Termómetros y psicrómetros |  | LABBOX
| THER-LT3-001 | Termómetro de varilla, -100 +50 ºC, longitud 300 mm | 10 uds | 4,63 € | Termómetros y psicrómetros |  | LABBOX
| THER-LT4-001 | Termómetro de varilla, -100 +100 ºC, longitud 300 mm | 10 uds | 4,63 € | Termómetros y psicrómetros |  | LABBOX
| TIME-D06-001 | Cronometro digital 24 h, 1/100¨ | 1 | 12,66 € | Relojes y cronómetros |  | LABBOX
| WM1J-001-001 | Juego de pesas de precisión Clase M1, de 1 a 500 mg | 1 juego | 62,30 € | Otros aparatos de medida | https://esp.labbox.com/producto/juego-de-pesas-de-precision-de-peso-inferior-a-1-g-clase-m1/ | LABBOX
| WE2S-005-001 | Pesa de precisión Clase E2 de acero inoxidable, 5 g ± 0,05 mg | 1 unidad | 60,57 € | Otros aparatos de medida | https://esp.labbox.com/producto/pesa-de-precision-clase-e2-de-acero-inoxidable/ | LABBOX
| WM1B-050-001 | Pesa de precisión Clase M1 de acero inoxidable, 50 g ± 3,0 mg | 1 unidad | 19,14 € | Otros aparatos de medida | https://esp.labbox.com/producto/pesa-de-precision-clase-m1-de-acero-inoxidable/ | LABBOX
| WM1B-2K0-001 | Pesa de precisión Clase M1 de acero inoxidable, 2000 g ± 100 mg | 1 unidad | 121,23 € | Otros aparatos de medida | https://esp.labbox.com/producto/pesa-de-precision-clase-m1-de-acero-inoxidable/ | LABBOX
| PHEL-PB1-001 | Electrodo de pH de plástico para uso general, cuerpo epoxi (BNC) | 1 unidad | 84,15 € | PH metros | https://esp.labbox.com/producto/electrodo-de-ph-de-plastico-para-uso-general/ | LABBOX
| PHDE-PW1-001 | Electrodo dual de pH de plástico para uso general con sonda CAT, 10K/BNC/CINCH | 1 unidad | 158,36 € | PH metros | https://esp.labbox.com/producto/electrodo-dual-de-ph-de-plastico-para-uso-general-con-sonda-cat/ | LABBOX
| THER-200-010 | Termómetro de varilla, -10 +200 ºC, Prec:± 1 ºC, long: 300mm, 10 ud | 10 uds | 51,67 € | Termómetros y psicrómetros | https://esp.labbox.com/producto/termometro-de-varilla/ | LABBOX
| THER-150-010 | Termómetro de varilla, -10 +150 ºC, Prec:± 1 ºC, long: 300mm, 10 uds | 10 uds | 27,74 € | Termómetros y psicrómetros | https://esp.labbox.com/producto/termometro-de-varilla/ | LABBOX
| THER-15A-010 | Termómetro de varilla, Alla France, -20 + 150 °C, 10 ud | 10 uds | 54,33 € | Termómetros y psicrómetros | https://esp.labbox.com/producto/termometro-de-varilla-alla-france/ | LABBOX
| THER-15C-001 | Termómetro de varilla con certificado de precisión y trazabilidad, Alla France, -20 + 150 °C | 1 unidad | 17,14 € | Termómetros y psicrómetros | https://esp.labbox.com/producto/termometro-de-varilla-con-certificado-de-precision-y-trazabilidad-alla-france/ | LABBOX
| WF1S-010-001 | Pesa de precisión Clase F1 de acero inoxidable, 10 g ± 0,20 mg | 1 | 29,17 € | Otros aparatos de medida | https://esp.labbox.com/producto/pesa-de-precision-clase-f1-de-acero-inoxidable/ | LABBOX
| WF1S-001-001 | Pesa de precisión Clase F1 de acero inoxidable, 1 g ± 0,10 mg | 1 unidad | 21,89 € | Otros aparatos de medida | https://esp.labbox.com/producto/pesa-de-precision-clase-f1-de-acero-inoxidable/ | LABBOX
| THER-060-050 | Termómetro de varilla, -10 +60 ºC± 1 ºC, longitud 250 mm, 50 uds | 50 uds | 172,20 € | Termómetros y psicrómetros | https://esp.labbox.com/producto/termometro-de-varilla/ | LABBOX
| WM1B-010-001 | Pesa de precisión Clase M1 de acero inoxidable, 10 g ± 2,0 mg | 1 unidad | 15,96 € | Otros aparatos de medida | https://esp.labbox.com/producto/pesa-de-precision-clase-m1-de-acero-inoxidable/ | LABBOX
| WE2S-020-001 | Pesa de precisión Clase E2 de acero inoxidable, 20 g ± 0,08 mg | 1 unidad | 72,67 € | Otros aparatos de medida | https://esp.labbox.com/producto/pesa-de-precision-clase-e2-de-acero-inoxidable/ | LABBOX
| WF1S-002-001 | Pesa de precisión Clase F1 de acero inoxidable, 2 g ± 0,12 mg | 1 unidad | 21,89 € | Otros aparatos de medida | https://esp.labbox.com/producto/pesa-de-precision-clase-f1-de-acero-inoxidable/ | LABBOX
| PHEL-MB1-001 | Electrodo de pH de vidrio para lodos y suelos (BNC) | 1 unidad | 139,91 € | PH metros | https://esp.labbox.com/producto/electrodo-de-ph-de-vidrio-para-lodos-y-suelos/ | LABBOX
| WF1S-050-001 | Pesa de precisión Clase F1 de acero inoxidable, 50 g ± 0,30 mg | 1 unidad | 43,75 € | Otros aparatos de medida | https://esp.labbox.com/producto/pesa-de-precision-clase-f1-de-acero-inoxidable/ | LABBOX
| WE2S-050-001 | Pesa de precisión Clase E2 de acero inoxidable, 50 g ± 0,10 mg | 1 unidad | 81,97 € | Otros aparatos de medida | https://esp.labbox.com/producto/pesa-de-precision-clase-e2-de-acero-inoxidable/ | LABBOX
| THES-200-001 | Termómetro de varilla con funda de acero, +80 +200 ºC | 1 unidad | 44,36 € | Termómetros y psicrómetros | https://esp.labbox.com/producto/termometro-de-varilla-con-funda/ | LABBOX
| THER-110-010 | Termómetro de varilla, -10 +110 ºC, Prec: ± 1 ºC, long: 300 mm | 10 uds | 27,74 € | Termómetros y psicrómetros | https://esp.labbox.com/producto/termometro-de-varilla/ | LABBOX
| WF1J-001-001 | Juego de pesas de precisión Clase F1, de 1 a 500 mg | 1 unidad | 112,60 € | Otros aparatos de medida | https://esp.labbox.com/producto/juego-de-pesas-de-precision-de-peso-inferior-a-1-g-clase-f1/ | LABBOX
| WM1B-500-001 | Pesa de precisión Clase M1 de acero inoxidable | 500 g ± 25 mg, 1 unidad | 47,86 € | Otros aparatos de medida | https://esp.labbox.com/producto/pesa-de-precision-clase-m1-de-acero-inoxidable/ | LABBOX
| WE2S-010-001 | Pesa de precisión Clase E2 de acero inoxidable | 10 g ± 0,06 mg, 1 unidad | 60,57 € | Otros aparatos de medida | https://esp.labbox.com/producto/pesa-de-precision-clase-e2-de-acero-inoxidable/ | LABBOX
| THES-041-001 | Termómetro de varilla con funda de plástico | -40 +40 ºC | 17,45 € | Termómetros y psicrómetros | https://esp.labbox.com/producto/termometro-de-varilla-con-funda/ | LABBOX
| WM1B-002-001 | Pesa de precisión Clase M1 de acero inoxidable, 2 g ± 1,2 mg | 1 unidad | 15,14 € | Otros aparatos de medida | https://esp.labbox.com/producto/pesa-de-precision-clase-m1-de-acero-inoxidable/ | LABBOX
| PHEL-LB1-001 | Electrodo de pH de vidrio para líquidos y frascos profundos con cuello estrecho (BNC) | 1 unidad | 112,44 € | PH metros | https://esp.labbox.com/producto/electrodo-de-ph-de-vidrio-para-liquidos/ | LABBOX
| PHDE-PM1-001 | Electrodo dual de pH de plástico para uso general con sonda CAT, 10K/BNC/3.5mm JACK | 1 unidad | 174,20 € | PH metros | https://esp.labbox.com/producto/electrodo-dual-de-ph-de-plastico-para-uso-general-con-sonda-cat/ | LABBOX
| WM1B-200-001 | Pesa de precisión Clase M1 de acero inoxidable, 200 g ± 10 mg | 1 unidad | 28,72 € | Otros aparatos de medida | https://esp.labbox.com/producto/pesa-de-precision-clase-m1-de-acero-inoxidable/ | LABBOX
| WE2S-200-001 | Pesa de precisión Clase E2 de acero inoxidable, 200 g ± 0,3 mg | 1 unidad | 114,77 € | Otros aparatos de medida | https://esp.labbox.com/producto/pesa-de-precision-clase-e2-de-acero-inoxidable/ | LABBOX
| MUST-B01-001 | Mostímetro, tres escalas, 0.980-1.130 g/ml / 0-16°Bé / 3-17% | 1 unidad | 9,91 € | Otros aparatos de medida |  | LABBOX
| POLP-BK2-001 | PoolLab Photometer 2.0 portátil, kit básico | 1 unidad | 248,91 € | Fotómetros |  | LABBOX
| THER-050-001 | Termómetro de varilla, -10 +50 ºC, precisión 0,5 ºC, longitud 300 mm |  | 3,70 € | Termómetros y psicrómetros |  | LABBOX
| THER-D37-001 | Termo-higrómetro digital portátil, HY-8 |  | 9,24 € | Higrómetros |  | LABBOX
| THER-D38-001 | Termo-higrómetro digital para el cultivo, D100 |  | 17,05 € | Higrómetros |  | LABBOX
| VINO-B01-001 | Vinómetro 0-25% | 1 | 5,73 € | Otros aparatos de medida |  | LABBOX
| VISC-2M0-001 | Viscosímetro, VD2M | 1 | 921,60 € | Viscosímetros |  | LABBOX
| ALCO-RFM-001 | Alcohómetro tipo buscador, 0 - 100%, Tp. 20 °C | 1 | 4,12 € | Otros aparatos de medida |  | LABBOX
| CLCN-010-001 | Contador de colonias, CC10 | 1 | 140,19 € | Contadores |  | LABBOX
| CLCN-01E-001 | Contador de colonias, CC10E | 1 | 213,33 € | Contadores |  | LABBOX
| THER-200-010 | Termómetro de varilla, -10 +200 ºC, Prec:± 1 ºC, long: 300mm, 10 uds | 10 uds | 51,67 € | Termómetros y psicrómetros | https://esp.labbox.com/producto/termometro-de-varilla/ | LABBOX
| THER-150-010 | Termómetro de varilla, -10 +150 ºC, Prec:± 1 ºC, long: 300mm, 10 uds | 10 uds | 27,74 € | Termómetros y psicrómetros | https://esp.labbox.com/producto/termometro-de-varilla/ | LABBOX
| THER-11C-001 | Termómetro de varilla con certificado de precisión y trazabilidad, Alla France, -20 + 110 °C | 1 unidad | 16,99 € | Termómetros y psicrómetros | https://esp.labbox.com/producto/termometro-de-varilla-con-certificado-de-precision-y-trazabilidad-alla-france/ | LABBOX
| WF1S-100-001 | Pesa de precisión Clase F1 de acero inoxidable, 100 g ± 0,50 mg | 1 unidad | 51,04 € | Otros aparatos de medida | https://esp.labbox.com/producto/pesa-de-precision-clase-f1-de-acero-inoxidable/ | LABBOX
| WM1B-1K0-001 | Pesa de precisión Clase M1 de acero inoxidable, 1000 g ± 50 mg | 1 unidad | 79,74 € | Otros aparatos de medida | https://esp.labbox.com/producto/pesa-de-precision-clase-m1-de-acero-inoxidable/ | LABBOX
| THER-200-050 | Termómetro de varilla, -10 +200 ºC± 1 ºC, longitud 300 mm, 50 uds | 50 unidades | 209,43 € | Termómetros y psicrómetros | https://esp.labbox.com/producto/termometro-de-varilla/ | LABBOX
| WE2S-100-001 | Pesa de precisión Clase E2 de acero inoxidable, 100 g ± 0,16 mg | 1 unidad | 91,81 € | Otros aparatos de medida | https://esp.labbox.com/producto/pesa-de-precision-clase-e2-de-acero-inoxidable/ | LABBOX
| THER-L03-001 | Termómetro infrarrojo con láser, -33 +500 ºC | 1 uds | 134,10 € | Termómetros y psicrómetros | https://esp.labbox.com/producto/termometro-infrarrojo-con-laser-33-a-500-oc/ | LABBOX
| WM1B-001-001 | Pesa de precisión Clase M1 de acero inoxidable, 1 g ± 1,0 mg | 1 uds | 15,14 € | Otros aparatos de medida | https://esp.labbox.com/producto/pesa-de-precision-clase-m1-de-acero-inoxidable/ | LABBOX
| THER-060-010 | Termómetro de varilla, -10 +60 ºC, Prec:± 1 ºC, long: 250 mm, 10 ud | 10 uds | 43,05 € | Termómetros y psicrómetros | https://esp.labbox.com/producto/termometro-de-varilla/ | LABBOX
| THES-120-001 | Termómetro de varilla con funda de acero, 0 +120 ºC | 1 unidad | 41,09 € | Termómetros y psicrómetros | https://esp.labbox.com/producto/termometro-de-varilla-con-funda/ | LABBOX
| PHEL-GB1-001 | Electrodo de pH de vidrio para uso general (BNC) | 1 unidad | 84,16 € | PH metros | https://esp.labbox.com/producto/electrodo-de-ph-de-vidrio-para-uso-general/ | LABBOX
| PHEL-PB5-001 | Electrodo de pH de penetración para sólidos y semi sólidos (BNC) | 1 unidad | 175,14 € | PH metros | https://esp.labbox.com/producto/electrodo-de-ph-de-penetracion-para-solidos-y-semi-solidos/ | LABBOX
| WM1B-005-001 | Pesa de precisión Clase M1 de acero inoxidable, 5 g ± 1,5 mg | 1 unidad | 15,96 € | Otros aparatos de medida | https://esp.labbox.com/producto/pesa-de-precision-clase-m1-de-acero-inoxidable/ | LABBOX
| THER-60C-001 | Termómetro de varilla con certificado de precisión y trazabilidad, Alla France, -10 + 60 °C | 1 unidad | 15,47 € | Termómetros y psicrómetros | https://esp.labbox.com/producto/termometro-de-varilla-con-certificado-de-precision-y-trazabilidad-alla-france/ | LABBOX
| WM1M-10K-001 | Pesa de precisión Clase M1 de fundición pintada en negro, 10.000 g ± 500 mg | 1 unidad | 145,49 € | Otros aparatos de medida | https://esp.labbox.com/producto/pesas-de-precision-clase-m1-de-fundicion-pintadas-en-negro/ | LABBOX
| WE2S-001-001 | Pesa de precisión Clase E2 de acero inoxidable, 1 g ± 0,03 mg | 1 unidad | 60,57 € | Otros aparatos de medida | https://esp.labbox.com/producto/pesa-de-precision-clase-e2-de-acero-inoxidable/ | LABBOX
| THER-050-010 | Termómetro de varilla, -10 +50 ºC, precisión 0,5 ºC, longitud 300 mm, 10 uds | 1 unidad | 27,74 € | Termómetros y psicrómetros |  | LABBOX
| THER-250-010 | Termómetro de varilla, -10 +250 ºC, longitud 300 mm, 10 uds | 1 unidad | 41,17 € | Termómetros y psicrómetros |  | LABBOX
| THER-LT1-010 | Termómetro de varilla, -50 +50 ºC, longitud 300 mm, 10 uds | 1 unidad | 36,99 € | Termómetros y psicrómetros |  | LABBOX
| THER-LT2-010 | Termómetro de varilla, -50 +100 ºC, longitud 300 mm, 10 uds | 1 unidad | 36,99 € | Termómetros y psicrómetros |  | LABBOX
| THER-LT3-010 | Termómetro de varilla, -100 +50 ºC, longitud 300 mm, 10 uds | 1 unidad | 36,99 € | Termómetros y psicrómetros |  | LABBOX
| THER-LT4-010 | Termómetro de varilla, -100 +100 ºC, longitud 300 mm, 10 uds | 1 unidad | 36,99 € | Termómetros y psicrómetros |  | LABBOX
| HYDR-100-001 | Densímetro de uso general, 1.000-1.100 : 0.001 g/ml Tp.20ºC | 1 unidad | 8,57 € | Otros aparatos de medida | https://esp.labbox.com/producto/densimetro-de-uso-general/ | LABBOX
| ABRF-111-001 | Refractómetro ABBE analógico RST111 | 1 unidad | 754,37 € | Refractómetros | https://esp.labbox.com/producto/refractometro-abbe-analogico-rst111/ | LABBOX
| PHMT-600-001 | pHmetro de bolsillo modelo pH600 | 1 unidad | 20,90 € | PH metros | https://esp.labbox.com/producto/phmetro-de-bolsillo-basico/ | LABBOX
| ALCO-000-001 | Alcohómetro de alta precisión, 0-10 : 0.1% vol Tp.20°C | 1 unidad | 33,02 € | Otros aparatos de medida | https://esp.labbox.com/producto/alcohometro-de-alta-precision/ | LABBOX
| BCMS-15K-001 | Balanza industrial, serie CM, 15000 g, cable EU | 1 unidad | 340,40 € | Otros aparatos de medida | https://esp.labbox.com/producto/balanza-industrial-serie-cm/ | LABBOX
| BPSC-1K0-001 | Balanza de precisión serie PS cal. interna, 1000 g con protec. corta aires, cable EU | 1 unidad | 945,46 € | Otros aparatos de medida | https://esp.labbox.com/producto/balanza-de-precision-radwag-serie-ps/ | LABBOX
| BASP-310-001 | Balanza analítica RADWAG serie AS PLUS cal. interna, 310 g | 1 unidad | 1469,40 € | Otros aparatos de medida | https://esp.labbox.com/producto/balanza-analitica-semimicro-radwag-serie-as-plus/ | LABBOX
| PREF-WN7-001 | Refractómetro portátil Oe 30-140 (1 Oe), KMW(Babo) 0-25 (0,2 KMW),Brix 0-32% (0,2%) | 1 unidad | 66,29 € | Refractómetros | https://esp.labbox.com/producto/refractometro-analogico-portatil/ | LABBOX
| THER-D26-001 | Termómetro portátil con sonda de penetración Ø4 x 150 mm, -50 +400 ºC | 1 unidad | 367,55 € | Termómetros y psicrómetros | https://esp.labbox.com/producto/termometro-portatil-modelo-temp-7-pt100/ | LABBOX
| TIME-W24-010 | Reloj avisador digital 24 h, 10 uds | 10 uds | 52,80 € | Relojes y cronómetros | https://esp.labbox.com/producto/reloj-avisador-digital-temporizador-24-horas/ | LABBOX
| BPSC-2K1-001 | Balanza de precisión serie PS cal. interna, 2100 g, cable EU | 1 unidad | 921,24 € | Otros aparatos de medida | https://esp.labbox.com/producto/balanza-de-precision-radwag-serie-ps/ | LABBOX
| HYBE-210-001 | Aerómetro en grado Baumé, 0-10 : 0.1ºBe Tp.20ºC | 1 unidad | 10,22 € | Otros aparatos de medida | https://esp.labbox.com/producto/aerometro-baume/ | LABBOX
| WM1M-20K-001 | Pesa de precisión Clase M1 de fundición pintada en negro, 20.000 g ± 500 mg | 1 unidad | 242,48 € | Otros aparatos de medida | https://esp.labbox.com/producto/pesas-de-precision-clase-m1-de-fundicion-pintadas-en-negro/ | LABBOX
| BCMS-30K-001 | Balanza industrial, serie CM, 30000 g, cable EU | 1 unidad | 340,40 € | Otros aparatos de medida | https://esp.labbox.com/producto/balanza-industrial-serie-cm/ | LABBOX
| BPOC-200-001 | Balanza de bolsillo serie P, 200 g | 1 unidad | 13,70 € | Otros aparatos de medida | https://esp.labbox.com/producto/balanza-de-bolsillo-serie-p/ | LABBOX
| TIME-D05-001 | Cronómetro digital RS-808, 1 uds | 1 unidad | 7,90 € | Relojes y cronómetros | https://esp.labbox.com/producto/cronometro-digital-rs-808/ | LABBOX
| BASP-22E-001 | Balanza analítica RADWAG serie AS PLUS cal. externa, 220 g, cable EU | 1 unidad | 1163,35 € | Otros aparatos de medida | https://esp.labbox.com/producto/balanza-analitica-semimicro-radwag-serie-as-plus/ | LABBOX
| PHDE-GM2-001 | Electrodo dual de pH de vidrio para uso intensivo con sonda CAT,10K/BNC/3.5mm Jack | 1 unidad | 257,56 € | PH metros | https://esp.labbox.com/producto/electrodo-dual-de-ph-de-vidrio-para-uso-intensivo-con-sonda-cat/ | LABBOX
| WE2S-1K0-001 | Pesa de precisión Clase E2 de acero inoxidable, 1000 g ± 1,6 mg | 1 unidad | 298,39 € | Otros aparatos de medida | https://esp.labbox.com/producto/pesa-de-precision-clase-e2-de-acero-inoxidable/ | LABBOX
| COMT-M52-001 | Conductímetro portátil METRIA modelo M52 | 1 unidad | 448,30 € | Otros aparatos de medida | https://esp.labbox.com/producto/conductimetro-portatil-metria-modelo-m52/ | LABBOX
| DLOG-00T-001 | Adquisidor de datos para medición de temperatura, 88160 | 1 unidad | 74,07 € | Otros aparatos de medida | https://esp.labbox.com/producto/adquisidor-de-datos-para-medicion-de-temperatura/ | LABBOX
| BCMS-3K0-001 | Balanza industrial, serie CM, 3000 g, cable EU | 1 unidad | 340,40 € | Otros aparatos de medida | https://esp.labbox.com/producto/balanza-industrial-serie-cm/ | LABBOX
| BPSC-4E5-001 | Balanza de precisión serie PS cal. externa, 4500 g, cable EU | 1 unidad | 847,04 € | Otros aparatos de medida | https://esp.labbox.com/producto/balanza-de-precision-radwag-serie-ps/ | LABBOX
| ALCO-040-001 | Alcohómetro de alta precisión, 40-50 : 0.1% vol Tp.20°C | 1 unidad | 33,02 € | Otros aparatos de medida | https://esp.labbox.com/producto/alcohometro-de-alta-precision/ | LABBOX
| COMT-M51-001 | Conductímetro de sobremesa METRIA modelo M51, cable EU | 1 unidad | 410,28 € | Otros aparatos de medida | https://esp.labbox.com/producto/conductimetro-de-sobremesa-metria-modelo-m51/ | LABBOX
| DLOG-0HT-001 | Adquisidor de datos para medición de temperatura y HR, 88162 | 1 unidad | 109,58 € | Otros aparatos de medida | https://esp.labbox.com/producto/adquisidor-de-datos-para-medicion-de-temperatura-humedad-y-presion/ | LABBOX
| BASP-221-001 | Balanza semimicro RADWAG serie AS PLUS cal. interna, 60/220 g | 1 unidad | 2079,00 € | Otros aparatos de medida | https://esp.labbox.com/producto/balanza-analitica-semimicro-radwag-serie-as-plus/ | LABBOX
| HYBE-040-001 | Aerómetro en grado Baumé, 30-40 : 0.1ºBe Tp.15ºC | 1 unidad | 15,01 € | Otros aparatos de medida | https://esp.labbox.com/producto/aerometro-baume/ | LABBOX
| BSTB-6E2-001 | Balanza de precisión ADAM serie SOLIS, 6200 g x 0,01 g, calibración externa, cable EU | 1 unidad | 1823,48 € | Otros aparatos de medida | https://esp.labbox.com/producto/balanza-de-precision-adam-serie-solis/ | LABBOX
| BSTB-6K2-001 | Balanza de precisión ADAM serie SOLIS, 3200 g x 0,01 g, calibración interna, cable EU | 1 unidad | 1999,00 € | Otros aparatos de medida | https://esp.labbox.com/producto/balanza-de-precision-adam-serie-solis/ | LABBOX
| BSTB-8E2-001 | Balanza de precisión ADAM serie SOLIS, 8200 g x 0,01 g, calibración externa, cable EU | 1 unidad | 2199,00 € | Otros aparatos de medida | https://esp.labbox.com/producto/balanza-de-precision-adam-serie-solis/ | LABBOX
| PHMT-007-001 | pHmetro portátil modelo pH7 con electrodo | 1 unidad | 438,96 € | PH metros | https://esp.labbox.com/producto/phmetro-portatil-modelo-ph7/ | LABBOX
| COMT-020-001 | Conductímetro de bolsillo, Serie ECscan 10L: 1,0 - 199,9 µS/cm | 1 unidad | 98,23 € | Otros aparatos de medida | https://esp.labbox.com/producto/conductimetro-de-bolsillo-estanco-al-agua/ | LABBOX
| PREF-WN5-001 | Refractómetro portátil Oe 0-190 (2 Oe), KMW(Babo) 0-38 (0,5 KMW),Brix 0-44% (0,5%) | 1 unidad | 84,36 € | Refractómetros | https://esp.labbox.com/producto/refractometro-analogico-portatil/ | LABBOX
| HYDR-080-001 | Densímetro de uso general, 0.800-0.900 : 0.001 g/ml Tp.20ºC | 1 unidad | 9,02 € | Otros aparatos de medida | https://esp.labbox.com/producto/densimetro-de-uso-general/ | LABBOX
| HYDR-110-001 | Densímetro de uso general, 1.100-1.200 : 0.001 g/ml Tp.20ºC | 1 unidad | 8,40 € | Otros aparatos de medida | https://esp.labbox.com/producto/densimetro-de-uso-general/ | LABBOX
| POSC-600-001 | Balanza portátil serie E, 600x0,01g | 1 unidad | 27,42 € | Otros aparatos de medida | https://esp.labbox.com/producto/balanza-portatil-serie-e/ | LABBOX
| PREF-AL6-001 | Refractómetro portátil VOL 0-25% (0,2%), Baume 0-20 (0,2), Brix 0-40% (0,2%) | 1 unidad | 66,29 € | Refractómetros | https://esp.labbox.com/producto/refractometro-analogico-portatil/ | LABBOX
| BPSC-75E-001 | Balanza de precisión serie PS cal. externa, 750 g con protec. corta aires, cable EU | 1 unidad | 848,73 € | Otros aparatos de medida | https://esp.labbox.com/producto/balanza-de-precision-radwag-serie-ps/ | LABBOX
| HCNT-001-001 | Cuenta unidades manual | 1 unidad | 8,04 € | Contadores | https://esp.labbox.com/producto/cuenta-unidades-manual/ | LABBOX
| MPMT-005-001 | Multiparamétrico de bolsillo, serie PC5 | 1 unidad | 216,36 € | Otros aparatos de medida | https://esp.labbox.com/producto/multiparametrico-de-bolsillo-pc5/ | LABBOX
| HYBE-220-001 | Aerómetro en grado Baumé, 10-20 : 0.1ºBe Tp.20ºC | 1 unidad | 10,22 € | Otros aparatos de medida | https://esp.labbox.com/producto/aerometro-baume/ | LABBOX
| ALCO-060-001 | Alcohómetro de alta precisión, 60-70 : 0.1% vol Tp.20°C | 1 unidad | 31,17 € | Otros aparatos de medida | https://esp.labbox.com/producto/alcohometro-de-alta-precision/ | LABBOX
| PHMT-P50-001 | pHmetro de sobremesa modelo PH50+, cable EU + UK | 1 unidad | 530,75 € | PH metros | https://esp.labbox.com/producto/phmetro-de-sobremesa-modelo-ph50/ | LABBOX
| COMT-P51-001 | Conductímetro de sobremesa modelo COND50, cable EU+ UK | 1 unidad | 657,18 € | Otros aparatos de medida | https://esp.labbox.com/producto/conductimetro-de-sobremesa-modelo-cond51/ | LABBOX
| ALCO-080-001 | Alcohómetro de alta precisión, 80-90 : 0.1% vol Tp.20°C | 1 unidad | 31,17 € | Otros aparatos de medida | https://esp.labbox.com/producto/alcohometro-de-alta-precision/ | LABBOX
| PHMT-M92-001 | pHmetro de sobremesa METRIA modelo M92, 1 ud, cable EU | 1 unidad | 572,00 € | PH metros | https://esp.labbox.com/producto/phmetro-de-sobremesa-metria-modelo-m92/ | LABBOX
| THER-D32-001 | Termo-higrómetro digital interior/exterior, -50 +90 ºC | 1 unidad | 17,61 € | Termómetros y psicrómetros | https://esp.labbox.com/producto/termometro-digital-interior-exterior-dc105/ | LABBOX
| BWLC-1QE-001 | Balanza de precisión Radwag serie WLC, cal. externa, 120 kg, cable EU | 1 unidad | 734,07 € | Otros aparatos de medida | https://esp.labbox.com/producto/balanza-de-precision-radwag-serie-wlc/ | LABBOX
| ALCO-010-001 | Alcohómetro de alta precisión, 10-20 : 0.1% vol Tp.20°C | 1 unidad | 33,02 € | Otros aparatos de medida | https://esp.labbox.com/producto/alcohometro-de-alta-precision/ | LABBOX
| PDRF-R85-001 | Refractómetro digital portátil RSD500 Brix 0-85% (0,1%), RI 1,3330-1,5100 (0,0001) | 1 unidad | 474,63 € | Refractómetros | https://esp.labbox.com/producto/refractometro-digital-portatil/ | LABBOX
| BYPB-5K0-001 | Balanza de precisión METRIA serie YPB, 5000 x 0,01 g, 1 ud, cable EU | 1 unidad | 194,86 € | Otros aparatos de medida | https://esp.labbox.com/producto/balanza-de-precision-metria-serie-ypb/ | LABBOX
| PREF-WN1-001 | Refractómetro portátil Oe 0-140 (1 Oe), KMW(Babo) 0-25 (0,2 KMW), Mas Sacch 0-32% (0,2%) | 1 unidad | 66,29 € | Refractómetros | https://esp.labbox.com/producto/refractometro-analogico-portatil/ | LABBOX
| PREF-B20-001 | Refractómetro portátil Brix 0-20% (0,1%) | 1 unidad | 66,29 € | Refractómetros | https://esp.labbox.com/producto/refractometro-analogico-portatil/ | LABBOX
| BPSC-6K0-001 | Balanza de precisión serie PS cal. interna, 6100 g, cable EU | 1 unidad | 951,11 € | Otros aparatos de medida | https://esp.labbox.com/producto/balanza-de-precision-radwag-serie-ps/ | LABBOX
| PDRF-R45-001 | Refractómetro digital portátil RSD200 Brix 0-45% (0,1%), RI 1,3330-1,4098 (0,0001) | 1 unidad | 310,78 € | Refractómetros | https://esp.labbox.com/producto/refractometro-digital-portatil/ | LABBOX
| LOGT-16K-001 | Adquisidor de datos (Data Logger) con sonda interna, -40 +70 ºC, 16.240 lecturas | 1 unidad | 132,65 € | Otros aparatos de medida | https://esp.labbox.com/producto/adquisidor-de-datos-data-logger-con-sonda-interna-de-temperatura/ | LABBOX
| BPSC-360-001 | Balanza de precisión serie PS cal. interna, 360 g con protec. corta aires, cable EU | 1 unidad | 863,18 € | Otros aparatos de medida | https://esp.labbox.com/producto/balanza-de-precision-radwag-serie-ps/ | LABBOX
| PHDE-GK2-001 | Electrodo dual de pH de vidrio para uso intensivo con sonda CAT,30K/BNC/CINCH | 1 unidad | 257,56 € | PH metros | https://esp.labbox.com/producto/electrodo-dual-de-ph-de-vidrio-para-uso-intensivo-con-sonda-cat/ | LABBOX
| PHDE-GW2-001 | Electrodo dual de pH de vidrio para uso intensivo con sonda CAT, 10K/BNC/CINCH | 1 unidad | 257,56 € | PH metros | https://esp.labbox.com/producto/electrodo-dual-de-ph-de-vidrio-para-uso-intensivo-con-sonda-cat/ | LABBOX
| HYBE-070-001 | Aerómetro en grado Baumé, 60-70 : 0.1ºBe Tp.15ºC | 1 unidad | 12,02 € | Otros aparatos de medida | https://esp.labbox.com/producto/aerometro-baume/ | LABBOX
| BPSC-1E0-001 | Balanza de precisión serie PS cal. externa, 1000 g, cable EU | 1 unidad | 888,24 € | Otros aparatos de medida | https://esp.labbox.com/producto/balanza-de-precision-radwag-serie-ps/ | LABBOX
| COMT-040-001 | Conductímetro de bolsillo, Serie ECscan 10H: 0,1 - 19,9 mS/cm | 1 unidad | 95,52 € | Otros aparatos de medida | https://esp.labbox.com/producto/conductimetro-de-bolsillo-estanco-al-agua/ | LABBOX
| CLCN-100-001 | Contador de colonias LBX CC100, cable EU | 1 unidad | 1126,89 € | Contadores | https://esp.labbox.com/producto/contador-de-colonias-lbx-cc100/ | LABBOX
| PHMT-030-001 | pHmetro de bolsillo modelo pHScan 30 | 1 unidad | 77,36 € | PH metros | https://esp.labbox.com/producto/phmetro-de-bolsillo-estanco-al-agua/ | LABBOX
| PHMT-M22-001 | pHmetro portátil METRIA modelo M22 | 1 uds | 370,14 € | PH metros | https://esp.labbox.com/producto/phmetro-portatil-metria-modelo-m22/ | LABBOX
| BASP-220-001 | Balanza analítica RADWAG serie AS PLUS cal. interna, 220 g | 1 unidad | 1195,69 € | Otros aparatos de medida | https://esp.labbox.com/producto/balanza-analitica-semimicro-radwag-serie-as-plus/ | LABBOX
| TIME-D04-001 | Cronometro digital 10 h, 1/100¨ | 1 unidad | 31,10 € | Relojes y cronómetros | https://esp.labbox.com/producto/cronometro-digital-pc-6008/ | LABBOX
| WF1S-2K0-001 | Pesa de precisión Clase F1 de acero inoxidable, 2000 g ± 10 mg | 1 unidad | 218,74 € | Otros aparatos de medida | https://esp.labbox.com/producto/pesa-de-precision-clase-f1-de-acero-inoxidable/ | LABBOX
| HYDR-B65-001 | Densímetro de uso general, 0.650-1.000 : 0.005 g/ml Tp.20ºC | 1 unidad | 7,84 € | Otros aparatos de medida | https://esp.labbox.com/producto/densimetro-de-uso-general/ | LABBOX
| SPSC-500-001 | Balanza de cuchara serie P, 500x0,1g, 1ud | 1 unidad | 16,30 € | Otros aparatos de medida | https://esp.labbox.com/producto/balanza-de-cuchara-serie-p/ | LABBOX
| HYDR-10B-001 | Densímetro de uso general, 1.000-2.000 : 0.010 g/ml Tp.20ºC | 1 unidad | 7,84 € | Otros aparatos de medida | https://esp.labbox.com/producto/densimetro-de-uso-general/ | LABBOX
| DLOG-02T-001 | Adquisidor de datos para medición de temperatura, lecturas internas y externas, 88161 | 1 unidad | 88,90 € | Otros aparatos de medida | https://esp.labbox.com/producto/adquisidor-de-datos-para-medicion-de-temperatura/ | LABBOX
| PREF-B32-001 | Refractómetro portátil Brix 0-32% (0,1%) | 1 unidad | 66,29 € | Refractómetros | https://esp.labbox.com/producto/refractometro-analogico-portatil/ | LABBOX
| PREF-B92-001 | Refractómetro portátil Brix 58-92% (0,2%) | 1 unidad | 92,41 € | Refractómetros | https://esp.labbox.com/producto/refractometro-analogico-portatil/ | LABBOX
| HYBE-010-001 | Aerómetro en grado Baumé, 0-10 : 0.1ºBe Tp.15ºC | 1 unidad | 10,22 € | Otros aparatos de medida | https://esp.labbox.com/producto/aerometro-baume/ | LABBOX
| PREF-B50-001 | Refractómetro portátil Brix 0-50% (0,5%) | 1 unidad | 76,34 € | Refractómetros | https://esp.labbox.com/producto/refractometro-analogico-portatil/ | LABBOX
| THER-D34-001 | Termo-higrómetro digital para interiores con temporizador KT-9 | 1 unidad | 24,43 € | Higrómetros | https://esp.labbox.com/producto/termo-higrometro-digital-para-interiores-con-temporizador-kt-9/ | LABBOX
| PREF-B82-001 | Refractómetro portátil Brix 45-82% (0,5%) | 1 unidad | 80,36 € | Refractómetros | https://esp.labbox.com/producto/refractometro-analogico-portatil/ | LABBOX
| THER-D22-001 | Termómetro portátil con sonda de inmersion Ø3 x 200 mm, -50 +400 ºC | 1 unidad | 367,55 € | Termómetros y psicrómetros | https://esp.labbox.com/producto/termometro-portatil-modelo-temp-7-pt100/ | LABBOX
| THER-D31-001 | Termo-higrómetro digital para interior, -10 +50 ºC | 1 unidad | 12,00 € | Higrómetros | https://esp.labbox.com/producto/termometro-digital-para-interiores-dc108/ | LABBOX
| BWLC-10E-001 | Balanza de precisión Radwag serie WLC, cal. externa, 10 kg, cable EU | 1 unidad | 507,68 € | Otros aparatos de medida | https://esp.labbox.com/producto/balanza-de-precision-radwag-serie-wlc/ | LABBOX
| ALCO-030-001 | Alcohómetro de alta precisión, 30-40 : 0.1% vol Tp.20°C | 1 unidad | 33,02 € | Otros aparatos de medida | https://esp.labbox.com/producto/alcohometro-de-alta-precision/ | LABBOX
| TIME-100-001 | Temporizador 100 minutos | 1 unidad | 4,80 € | Relojes y cronómetros | https://esp.labbox.com/producto/temporizador-digital-100-minutos/ | LABBOX
| BWLC-1K0-001 | Balanza de precisión Radwag serie WLC, cal. interna, 1 kg, cable EU | 1 unidad | 588,05 € | Otros aparatos de medida | https://esp.labbox.com/producto/balanza-de-precision-radwag-serie-wlc/ | LABBOX
| PDRF-RM5-001 | Refractómetro digital portátil RSD205 multiescala (Oe, Mass S/W, Vol AP, KMW) | 1 unidad | 364,45 € | Refractómetros | https://esp.labbox.com/producto/refractometro-digital-portatil/ | LABBOX
| BWLC-2E0-001 | Balanza de precisión Radwag serie WLC, cal. externa, 2 kg, cable EU | 1 unidad | 516,50 € | Otros aparatos de medida | https://esp.labbox.com/producto/balanza-de-precision-radwag-serie-wlc/ | LABBOX
| PHEL-PB4-001 | Electrodo de pH de plástico para muestras difíciles (BNC) | 1 unidad | 207,79 € | PH metros | https://esp.labbox.com/producto/electrodo-de-ph-de-plastico-para-muestras-dificiles/ | LABBOX
| BPSC-4K5-001 | Balanza de precisión serie PS cal. interna, 4500 g, cable EU | 1 unidad | 941,47 € | Otros aparatos de medida | https://esp.labbox.com/producto/balanza-de-precision-radwag-serie-ps/ | LABBOX
| SPTR-V01-001 | Espectrofotómetro visible, ONDA V-10 PLUS, cable EU | 1 unidad | 1252,73 € | Fotómetros | https://esp.labbox.com/producto/espectrofotometro-visible-onda-v-10-plus/ | LABBOX
| COMT-007-001 | Conductímetro portátil modelo CON7 | 1 unidad | 430,91 € | Otros aparatos de medida | https://esp.labbox.com/producto/conductimetro-portatil-modelo-cond7/ | LABBOX
| BWLC-600-001 | Balanza de precisión Radwag serie WLC, cal. interna, 600 g, cable EU | 1 unidad | 581,18 € | Otros aparatos de medida | https://esp.labbox.com/producto/balanza-de-precision-radwag-serie-wlc/ | LABBOX
| BCMS-6K0-001 | Balanza industrial, serie CM, 6000 g, cable EU | 1 unidad | 340,40 € | Otros aparatos de medida | https://esp.labbox.com/producto/balanza-industrial-serie-cm/ | LABBOX
| COMT-601-001 | Conductímetro de bolsillo 601, 10 - 1990 µS/cm | 1 unidad | 20,59 € | Otros aparatos de medida | https://esp.labbox.com/producto/conductimetro-de-bolsillo-basico/ | LABBOX
| BWLC-6E0-001 | Balanza de precisión Radwag serie WLC, cal. externa, 6 kg, cable EU | 1 unidad | 521,40 € | Otros aparatos de medida | https://esp.labbox.com/producto/balanza-de-precision-radwag-serie-wlc/ | LABBOX
| ALCO-020-001 | Alcohómetro de alta precisión, 20-30 : 0.1% vol Tp.20°C | 1 unidad | 33,02 € | Otros aparatos de medida | https://esp.labbox.com/producto/alcohometro-de-alta-precision/ | LABBOX
| BPSC-2K0-001 | Balanza de precisión serie PS cal. interna, 200 / 2000 g con protec. corta aires, cable EU | 1 unidad | 985,56 € | Otros aparatos de medida | https://esp.labbox.com/producto/balanza-de-precision-radwag-serie-ps/ | LABBOX
| POSC-3K0-001 | Balanza portátil serie E, 3000x0,1g | 1 unidad | 25,46 € | Otros aparatos de medida | https://esp.labbox.com/producto/balanza-portatil-serie-e/ | LABBOX
| BSTB-3K2-001 | Balanza de precisión ADAM serie SOLIS, 3200 g x 0,01 g, calibración interna, cable EU | 1 unidad | 1522,00 € | Otros aparatos de medida | https://esp.labbox.com/producto/balanza-de-precision-adam-serie-solis/ | LABBOX
| HYBE-050-001 | Aerómetro en grado Baumé, 40-50 : 0.1ºBe Tp.15ºC | 1 unidad | 13,52 € | Otros aparatos de medida | https://esp.labbox.com/producto/aerometro-baume/ | LABBOX
| BPSC-60E-001 | Balanza de precisión serie PS cal. externa, 600 g con protec. corta aires, cable EU | 1 unidad | 830,42 € | Otros aparatos de medida | https://esp.labbox.com/producto/balanza-de-precision-radwag-serie-ps/ | LABBOX
| ALCO-RF1-001 | Alcohómetro tipo buscador, 0-100 : 1% vol/GL/Tralles/Cartier Tp.20°C | 1 unidad | 9,47 € | Otros aparatos de medida | https://esp.labbox.com/producto/alcohometro-de-investigacion/ | LABBOX
| ALCO-050-001 | Alcohómetro de alta precisión, 50-60 : 0.1% vol Tp.20°C | 1 unidad | 31,17 € | Otros aparatos de medida | https://esp.labbox.com/producto/alcohometro-de-alta-precision/ | LABBOX
| WE2S-500-001 | Pesa de precisión Clase E2 de acero inoxidable, 500 g ± 0,8 mg | 1 unidad | 222,97 € | Otros aparatos de medida | https://esp.labbox.com/producto/pesa-de-precision-clase-e2-de-acero-inoxidable/ | LABBOX
| HYBE-030-001 | Aerómetro en grado Baumé, 20-30 : 0.1ºBe Tp.15ºC | 1 unidad | 10,22 € | Otros aparatos de medida | https://esp.labbox.com/producto/aerometro-baume/ | LABBOX
| BPSC-2E0-001 | Balanza de precisión serie PS cal. externa, 200 / 2000 g con protec. corta aires, cable EU | 1 unidad | 936,36 € | Otros aparatos de medida | https://esp.labbox.com/producto/balanza-de-precision-radwag-serie-ps/ | LABBOX
| BPSC-3K5-001 | Balanza de precisión serie PS cal. interna, 3500 g, cable EU | 1 | 863,64 € | Otros aparatos de medida | https://esp.labbox.com/producto/balanza-de-precision-radwag-serie-ps/ | LABBOX
| THER-D35-001 | Termo-higrómetro digital para interiores / exteriores HC-520 | 1 | 14,69 € | Higrómetros | https://esp.labbox.com/producto/termo-higrometro-digital-para-interiores-exteriores-hc-520/ | LABBOX
| PHMT-M21-001 | pHmetro de sobremesa METRIA modelo M21 | 1 | 365,32 € | PH metros | https://esp.labbox.com/producto/phmetro-de-sobremesa-metria-modelo-m21/ | LABBOX
| WE2S-2K0-001 | Pesa de precisión Clase E2 de acero inoxidable, 2000 g ± 3 mg | 1 | 518,09 € | Otros aparatos de medida | https://esp.labbox.com/producto/pesa-de-precision-clase-e2-de-acero-inoxidable/ | LABBOX
| BABW-16K-001 | Balanza industrial estanca serie ABW, 16000 g, cable EU | 1 unidad | 361,62 € | Otros aparatos de medida |  | LABBOX
| BABW-32K-001 | Balanza industrial estanca serie ABW, 32000 g, cable EU | 1 unidad | 361,62 € | Otros aparatos de medida |  | LABBOX
| BABW-4K0-001 | Balanza industrial estanca serie ABW, 4000 g, cable EU | 1 unidad | 361,62 € | Otros aparatos de medida |  | LABBOX
| BABW-8K0-001 | Balanza industrial estanca serie ABW, 8000 g, cable EU | 1 unidad | 361,62 € | Otros aparatos de medida |  | LABBOX
| BALU-080-001 | Balanza analítica serie Luna, cal. interna, 80 g, cable EU | 1 unidad | 1272,41 € | Otros aparatos de medida |  | LABBOX
| BALU-08E-001 | Balanza analítica serie Luna, cal. externa, 80 g, cable EU | 1 unidad | 1097,08 € | Otros aparatos de medida |  | LABBOX
| BALU-120-001 | Balanza analítica serie Luna, cal. interna, 120 g, cable EU | 1 unidad | 1397,65 € | Otros aparatos de medida |  | LABBOX
| BALU-12E-001 | Balanza analítica serie Luna, cal. externa, 120 g, cable EU | 1 unidad | 1217,31 € | Otros aparatos de medida |  | LABBOX
| BALU-210-001 | Balanza analítica serie Luna, cal. interna, 210 g, cable EU | 1 unidad | 1502,85 € | Otros aparatos de medida |  | LABBOX
| BALU-21E-001 | Balanza analítica serie Luna, cal. externa,210 g, cable EU | 1 unidad | 1312,49 € | Otros aparatos de medida |  | LABBOX
| BALU-250-001 | Balanza analítica serie Luna, cal. interna, 250 g, cable EU | 1 unidad | 1628,09 € | Otros aparatos de medida |  | LABBOX
| BALU-25E-001 | Balanza analítica serie Luna, cal. externa, 250 g, cable EU | 1 unidad | 1432,72 € | Otros aparatos de medida |  | LABBOX
| BAMP-220-001 | Balanza analítica METRIA serie PLUS, 220 g x 0,0001 g, calibración interna | 1 unidad | 832,32 € | Otros aparatos de medida |  | LABBOX
| BAMP-22E-001 | Balanza analítica METRIA serie PLUS, 220 g x 0,0001 g, cal. externa | 1 unidad | 695,23 € | Otros aparatos de medida |  | LABBOX
| BCBC-1K0-001 | Balanza portatil serie CB, 1000 g (resol. 0,1 g) | 1 unidad | 70,36 € | Otros aparatos de medida |  | LABBOX
| BCBC-3K0-001 | Balanza portatil serie CB, 3000 g (resol. 1 g) | 1 unidad | 60,31 € | Otros aparatos de medida |  | LABBOX
| BCBC-500-001 | Balanza portatil serie CB, 500 g (resol. 0,1 g) | 1 unidad | 60,31 € | Otros aparatos de medida |  | LABBOX
| BCBX-1K2-001 | Balanza compacta portátil serie CBX, 1200 g | 1 unidad | 118,35 € | Otros aparatos de medida |  | LABBOX
| BCBX-3K0-001 | Balanza compacta portátil serie CBX, 3000 g | 1 unidad | 105,20 € | Otros aparatos de medida |  | LABBOX
| BCBX-6K0-001 | Balanza compacta portátil serie CBX, 6000 g | 1 unidad | 105,20 € | Otros aparatos de medida |  | LABBOX
| BCKT-16H-001 | Balanza industrial ADAM serie CKT, 16 kg x 0,1 g, cable EU | 1 unidad | 867,90 € | Otros aparatos de medida |  | LABBOX
| BCKT-16K-001 | Balanza industrial ADAM serie CKT, 16 kg x 0,5 g, cable EU | 1 unidad | 468,39 € | Otros aparatos de medida |  | LABBOX
| BCKT-20M-001 | Balanza industrial ADAM serie CKT M, 20 kg x 5 g, cable EU | 1 unidad | 578,60 € | Otros aparatos de medida |  | LABBOX
| BCKT-32H-001 | Balanza industrial ADAM serie CKT, 32 kg x 0,2 g, cable EU | 1 unidad | 867,90 € | Otros aparatos de medida |  | LABBOX
| BCKT-32K-001 | Balanza industrial ADAM serie CKT, 32 kg x 1 g, cable EU | 1 unidad | 468,39 € | Otros aparatos de medida |  | LABBOX
| BCKT-40M-001 | Balanza industrial ADAM serie CKT M, 40 kg x 10 g, cable EU | 1 unidad | 578,60 € | Otros aparatos de medida |  | LABBOX
| BCKT-48H-001 | Balanza industrial ADAM serie CKT, 48 kg x 0,5 g, cable EU | 1 unidad | 867,90 € | Otros aparatos de medida |  | LABBOX
| BCKT-48K-001 | Balanza industrial ADAM serie CKT, 48 kg x 2 g, cable EU | 1 unidad | 475,28 € | Otros aparatos de medida |  | LABBOX
| BCKT-4K0-001 | Balanza industrial ADAM serie CKT, 4 kg x 0,1 g, cable EU | 1 unidad | 468,39 € | Otros aparatos de medida |  | LABBOX
| BCKT-4M0-001 | Balanza industrial ADAM serie CKT M, 4 kg x 1 g, cable EU | 1 unidad | 578,60 € | Otros aparatos de medida |  | LABBOX
| BCKT-8H0-001 | Balanza industrial ADAM serie CKT, 8 kg x 0,1 g, cable EU | 1 unidad | 606,15 € | Otros aparatos de medida |  | LABBOX
| BCKT-8HH-001 | Balanza industrial ADAM serie CKT, 8 kg x 0,05 g, cable EU | 1 unidad | 867,90 € | Otros aparatos de medida |  | LABBOX
| BCKT-8K0-001 | Balanza industrial ADAM serie CKT, 8 kg x 0,2 g, cable EU | 1 unidad | 468,39 € | Otros aparatos de medida |  | LABBOX
| BCKT-8M0-001 | Balanza industrial ADAM serie CKT M, 8 kg x 2 g, cable EU | 1 unidad | 578,60 € | Otros aparatos de medida |  | LABBOX
| BCPW-15K-001 | Balanza industrial serie CPW plus, 15 kg (resol. 5 g), 300 x 300 mm | 1 unidad | 201,60 € | Otros aparatos de medida |  | LABBOX
| BCPW-35K-001 | Balanza industrial serie CPW plus, 35 kg (resol. 10 g), 500 x 500 mm | 1 unidad | 387,84 € | Otros aparatos de medida |  | LABBOX
| BCPW-6K0-001 | Balanza industrial serie CPW plus, 6 kg (resol. 2 g), 300 x 300 mm | 1 unidad | 201,60 € | Otros aparatos de medida |  | LABBOX
| BCPW-75K-001 | Balanza industrial serie CPW plus, 75 kg (resol. 20 g), 500 x 500 mm | 1 unidad | 368,20 € | Otros aparatos de medida |  | LABBOX
| BCPW-K15-001 | Balanza industrial serie CPW plus, 150 kg (resol. 50 g), 900 x 600 mm | 1 unidad | 478,18 € | Otros aparatos de medida |  | LABBOX
| BCPW-K30-001 | Balanza industrial serie CPW plus, 300 kg (resol. 100 g), 900 x 600 mm | 1 unidad | 497,31 € | Otros aparatos de medida |  | LABBOX
| BCQT-1K5-001 | Balanza compacta portátil serie CQT, 1500 g, cable EU | 1 unidad | 275,52 € | Otros aparatos de medida |  | LABBOX
| BCQT-200-001 | Balanza compacta portátil serie CQT, 200 g, cable EU | 1 unidad | 306,83 € | Otros aparatos de medida |  | LABBOX
| BCQT-250-001 | Balanza compacta portátil serie CQT, 250 g, cable EU | 1 unidad | 175,33 € | Otros aparatos de medida |  | LABBOX
| BCQT-2K0-001 | Balanza compacta portátil serie CQT, 2000 g, cable EU | 1 unidad | 175,33 € | Otros aparatos de medida |  | LABBOX
| BCQT-2K6-001 | Balanza compacta portátil serie CQT, 2600 g, cable EU | 1 unidad | 306,83 € | Otros aparatos de medida |  | LABBOX
| BCQT-5K0-001 | Balanza compacta portátil serie CQT, 5000 g, cable EU | 1 unidad | 212,90 € | Otros aparatos de medida |  | LABBOX
| BCQT-600-001 | Balanza compacta portátil serie CQT, 600 g, cable EU | 1 unidad | 219,17 € | Otros aparatos de medida |  | LABBOX
| BEAB-120-001 | Balanza de precisión ADAM serie EQUINOX, 120 g x 0,0001 g, calibración interna, cable EU | 1 unidad | 2219,00 € | Otros aparatos de medida |  | LABBOX
| BEAB-121-001 | Balanza de precisión ADAM serie EQUINOX, 62/120 g x 0,01/0,1 mg, calibración interna, cable EU | 1 unidad | 3799,00 € | Otros aparatos de medida |  | LABBOX
| BEAB-12E-001 | Balanza de precisión ADAM serie EQUINOX, 120 g x 0,0001 g, calibración externa, cable EU | 1 unidad | 2019,00 € | Otros aparatos de medida |  | LABBOX
| BEAB-220-001 | Balanza de precisión ADAM serie EQUINOX, 220 g x 0,0001 g, calibración interna, cable EU | 1 unidad | 2349,00 € | Otros aparatos de medida |  | LABBOX
| BEAB-221-001 | Balanza de precisión ADAM serie EQUINOX, 82/220 g x 0,01/0,1 mg, calibración interna, cable EU | 1 unidad | 4299,00 € | Otros aparatos de medida |  | LABBOX
| BEAB-22E-001 | Balanza de precisión ADAM serie EQUINOX, 220 g x 0,0001 g, calibración externa, cable EU | 1 unidad | 2159,00 € | Otros aparatos de medida |  | LABBOX
| BEAB-310-001 | Balanza de precisión ADAM serie EQUINOX, 310 g x 0,0001 g, calibración interna, cable EU | 1 unidad | 2549,00 € | Otros aparatos de medida |  | LABBOX
| BEAB-31E-001 | Balanza de precisión ADAM serie EQUINOX, 310 g x 0,0001 g, calibración externa, cable EU | 1 unidad | 2349,00 € | Otros aparatos de medida |  | LABBOX
| BEAB-410-001 | Balanza de precisión ADAM serie EQUINOX, 410 g x 0,0001 g, calibración interna, cable EU | 1 unidad | 3479,00 € | Otros aparatos de medida |  | LABBOX
| BEAB-510-001 | Balanza de precisión ADAM serie EQUINOX, 510 g x 0,0001 g, calibración interna, cable EU | 1 unidad | 4369,00 € | Otros aparatos de medida |  | LABBOX
| BEPB-1K2-001 | Balanza de precisión ADAM serie EQUINOX, 1200 g x 0,001 g, calibración interna, cable EU | 1 unidad | 2969,00 € | Otros aparatos de medida |  | LABBOX
| BEPB-2K1-001 | Balanza de precisión ADAM serie EQUINOX, 2100 g x 0,001 g, calibración interna, cable EU | 1 unidad | 3789,00 € | Otros aparatos de medida |  | LABBOX
| BEPB-360-001 | Balanza de precisión ADAM serie EQUINOX, 360 g x 0,001 g, calibración interna, cable EU | 1 unidad | 1838,07 € | Otros aparatos de medida |  | LABBOX
| BEPB-36E-001 | Balanza de precisión ADAM serie EQUINOX, 360 g x 0,001 g, calibración externa, cable EU | 1 unidad | 1599,64 € | Otros aparatos de medida |  | LABBOX
| BEPB-720-001 | Balanza de precisión ADAM serie EQUINOX, 720 g x 0,001 g, calibración interna, cable EU | 1 unidad | 2369,00 € | Otros aparatos de medida |  | LABBOX
| BEPB-72E-001 | Balanza de precisión ADAM serie EQUINOX, 720 g x 0,001 g, calibración externa, cable EU | 1 unidad | 2129,00 € | Otros aparatos de medida |  | LABBOX
| BETB-3E2-001 | Balanza de precisión ADAM serie EQUINOX, 3200 g x 0,01 g, calibración externa, cable EU | 1 unidad | 1599,80 € | Otros aparatos de medida |  | LABBOX
| BETB-3K2-001 | Balanza de precisión ADAM serie EQUINOX, 3200 g x 0,01 g, calibración interna, cable EU | 1 unidad | 1838,07 € | Otros aparatos de medida |  | LABBOX
| BETB-6E2-001 | Balanza de precisión ADAM serie EQUINOX, 6200 g x 0,01 g, calibración externa, cable EU | 1 unidad | 2129,00 € | Otros aparatos de medida |  | LABBOX
| BETB-6K2-001 | Balanza de precisión ADAM serie EQUINOX, 6200 g x 0,01 g, calibración interna, cable EU | 1 unidad | 2369,00 € | Otros aparatos de medida |  | LABBOX
| BETB-8E2-001 | Balanza de precisión ADAM serie EQUINOX, 8200 g x 0,01 g, calibración externa, cable EU | 1 unidad | 2599,00 € | Otros aparatos de medida |  | LABBOX
| BGBK-12Q-001 | Balanza industrial serie GBK, 120 kg (resol. 5 g), cable EU | 1 unidad | 449,49 € | Otros aparatos de medida |  | LABBOX
| BGBK-16K-001 | Balanza industrial serie GBK, 16 kg (resol. 0,5 g), cable EU | 1 unidad | 449,49 € | Otros aparatos de medida |  | LABBOX
| BGBK-32K-001 | Balanza industrial serie GBK, 32 kg (resol. 1 g), cable EU | 1 unidad | 449,49 € | Otros aparatos de medida |  | LABBOX
| BGBK-60K-001 | Balanza industrial serie GBK, 60 kg (resol. 2 g), cable EU | 1 unidad | 449,49 € | Otros aparatos de medida |  | LABBOX
| BGBK-8K0-001 | Balanza industrial serie GBK, 8 kg (resol. 0,1 g), cable EU | 1 unidad | 473,40 € | Otros aparatos de medida |  | LABBOX
| BGDT-16K-001 | Balanza industrial estanca ADAM serie Gladiator, 16 kg x 0,5 g, 250 x 250 mm, cable EU | 1 unidad | 726,83 € | Otros aparatos de medida |  | LABBOX
| BGDT-1H5-001 | Balanza industrial estanca ADAM serie Gladiator, 150 kg x 5 g, 450 x 600 mm, cable EU | 1 unidad | 1161,98 € | Otros aparatos de medida |  | LABBOX
| BGDT-1Q5-001 | Balanza industrial estanca ADAM serie Gladiator, 150 kg x 5 g, 400 x 500 mm, cable EU | 1 unidad | 999,40 € | Otros aparatos de medida |  | LABBOX
| BGDT-35H-001 | Balanza industrial estanca ADAM serie Gladiator, 35 kg x 1 g, 300 x 400 mm, cable EU | 1 unidad | 822,47 € | Otros aparatos de medida |  | LABBOX
| BGDT-35K-001 | Balanza industrial estanca ADAM serie Gladiator, 35 kg x 1 g, 250 x 250 mm, cable EU | 1 unidad | 726,83 € | Otros aparatos de medida |  | LABBOX
| BGDT-3Q0-001 | Balanza industrial estanca ADAM serie Gladiator, 300 kg x 0,01 kg, 450 x 600 mm, cable EU | 1 unidad | 1161,98 € | Otros aparatos de medida |  | LABBOX
| BGDT-75H-001 | Balanza industrial estanca ADAM serie Gladiator, 75 kg x 2 g, 400 x 500 mm, cable EU | 1 unidad | 999,40 € | Otros aparatos de medida |  | LABBOX
| BGDT-75K-001 | Balanza industrial estanca ADAM serie Gladiator, 75 kg x 2 g, 300 x 400 mm, cable EU | 1 unidad | 822,47 € | Otros aparatos de medida |  | LABBOX
| BGDT-8K0-001 | Balanza industrial estanca ADAM serie Gladiator, 8 kg x 0,2 g, 250 x 250 mm, cable EU | 1 unidad | 726,83 € | Otros aparatos de medida |  | LABBOX
| BGFK-1H5-001 | Balanza industrial serie GFK, 150 kg (resol. 2 g), cable EU | 1 unidad | 741,18 € | Otros aparatos de medida |  | LABBOX
| BGFK-1Q5-001 | Balanza industrial serie GFK, 150 kg (resol. 10 g), cable EU | 1 unidad | 511,65 € | Otros aparatos de medida |  | LABBOX
| BGFK-3Q0-001 | Balanza industrial serie GFK, 300 kg, cable EU | 1 unidad | 511,65 € | Otros aparatos de medida |  | LABBOX
| BGFK-6Q0-001 | Balanza industrial serie GFK, 600 kg, cable EU | 1 unidad | 760,31 € | Otros aparatos de medida |  | LABBOX
| BGFK-75H-001 | Balanza industrial serie GFK, 75 kg (resol. 1 g), cable EU | 1 unidad | 741,18 € | Otros aparatos de medida |  | LABBOX
| BGFK-75K-001 | Balanza industrial serie GFK, 75 kg (resol. 5 g), cable EU | 1 unidad | 511,65 € | Otros aparatos de medida |  | LABBOX
| BHCB-120-001 | Balanza de precisión portátil serie HCB, 120 g, cable EU | 1 unidad | 423,53 € | Otros aparatos de medida |  | LABBOX
| BHCB-150-001 | Balanza de precisión portátil serie HCB, 150 g, cable EU | 1 unidad | 305,12 € | Otros aparatos de medida |  | LABBOX
| BHCB-1K0-001 | Balanza de precisión portátil serie HCB, 1000 g, cable EU | 1 unidad | 368,88 € | Otros aparatos de medida |  | LABBOX
| BHCB-1K5-001 | Balanza de precisión portátil serie HCB, 1500 g, cable EU | 1 unidad | 305,12 € | Otros aparatos de medida |  | LABBOX
| BHCB-1M0-001 | Balanza de precisión portátil serie HCB M, 1000 g, cable EU | 1 unidad | 473,63 € | Otros aparatos de medida |  | LABBOX
| BHCB-2K2-001 | Balanza de precisión portátil serie HCB, 2200 g, cable EU | 1 unidad | 437,19 € | Otros aparatos de medida |  | LABBOX
| BHCB-300-001 | Balanza de precisión portátil serie HCB, 300 g, cable EU | 1 unidad | 305,12 € | Otros aparatos de medida |  | LABBOX
| BHCB-3K0-001 | Balanza de precisión portátil serie HCB, 3000 g, cable EU | 1 unidad | 305,12 € | Otros aparatos de medida |  | LABBOX
| BHCB-600-001 | Balanza de precisión portátil serie HCB, 600 g, cable EU | 1 unidad | 323,34 € | Otros aparatos de medida |  | LABBOX
| BHCB-601-001 | Balanza de precisión portátil serie HCB, 600 g, cable EU | 1 unidad | 305,12 € | Otros aparatos de medida |  | LABBOX
| BHCB-6K0-001 | Balanza de precisión portátil serie HCB, 6000 g, cable EU | 1 unidad | 350,67 € | Otros aparatos de medida |  | LABBOX
| BHCB-M06-001 | Balanza de precisión portátil serie HCB M, 600 g, cable EU | 1 unidad | 382,54 € | Otros aparatos de medida |  | LABBOX
| BLBX-12K-001 | Balanza industrial ADAM serie LBX, 12 kg x 2 g, cable EU | 1 unidad | 269,57 € | Otros aparatos de medida |  | LABBOX
| BLBX-30K-001 | Balanza industrial ADAM serie LBX, 30 kg x 5 g, cable EU | 1 unidad | 269,57 € | Otros aparatos de medida |  | LABBOX
| BLBX-3K0-001 | Balanza industrial ADAM serie LBX, 3 kg x 0,5 g, cable EU | 1 unidad | 269,57 € | Otros aparatos de medida |  | LABBOX
| BLBX-6K0-001 | Balanza industrial ADAM serie LBX, 6 kg x 1 g, cable EU | 1 unidad | 269,57 € | Otros aparatos de medida |  | LABBOX
| BLNA-12E-001 | Balanza de precisión ADAM serie Luna, cal. externa, 12000 g x 0,1 g, cable EU | 1 unidad | 956,81 € | Otros aparatos de medida |  | LABBOX
| BLNA-15E-001 | Balanza de precisión ADAM serie Luna, cal. externa, 15000 g x 0,1 g, cable EU | 1 unidad | 1097,08 € | Otros aparatos de medida |  | LABBOX
| BLNA-220-001 | Balanza de precisión ADAM serie Luna, cal. interna, 220 g x 0,001 g, cable EU | 1 unidad | 926,76 € | Otros aparatos de medida |  | LABBOX
| BLNA-22E-001 | Balanza de precisión ADAM serie Luna, cal. externa, 220 g x 0,001 g, cable EU | 1 unidad | 761,44 € | Otros aparatos de medida |  | LABBOX
| BLNA-2E6-001 | Balanza de precisión ADAM serie Luna, cal. externa, 2600 g x 0,01 g, cable EU | 1 unidad | 761,44 € | Otros aparatos de medida |  | LABBOX
| BLNA-2K6-001 | Balanza de precisión ADAM serie Luna, cal. interna, 2600 g x 0,01 g, cable EU | 1 unidad | 926,76 € | Otros aparatos de medida |  | LABBOX
| BLNA-3E6-001 | Balanza de precisión ADAM serie Luna, cal. externa, 3600 g x 0,01 g, cable EU | 1 unidad | 821,56 € | Otros aparatos de medida |  | LABBOX
| BLNA-3K6-001 | Balanza de precisión ADAM serie Luna, cal. interna, 3600 g x 0,01 g, cable EU | 1 unidad | 991,88 € | Otros aparatos de medida |  | LABBOX
| BLNA-420-001 | Balanza de precisión ADAM serie Luna, cal. interna, 420 g x 0,001 g, cable EU | 1 unidad | 991,88 € | Otros aparatos de medida |  | LABBOX
| BLNA-42E-001 | Balanza de precisión ADAM serie Luna, cal. externa, 420 g x 0,001 g, cable EU | 1 unidad | 821,56 € | Otros aparatos de medida |  | LABBOX
| BLNA-4E6-001 | Balanza de precisión ADAM serie Luna, cal. externa, 4600 g x 0.01 g, cable EU | 1 unidad | 891,69 € | Otros aparatos de medida |  | LABBOX
| BLNA-4K6-001 | Balanza de precisión ADAM serie Luna, cal. interna, 4600 g x 0,01 g, cable EU | 1 unidad | 1052,00 € | Otros aparatos de medida |  | LABBOX
| BLNA-620-001 | Balanza de precisión ADAM serie Luna, cal. interna, 620 g x 0,001 g, cable EU | 1 unidad | 1197,27 € | Otros aparatos de medida |  | LABBOX
| BLNA-62E-001 | Balanza de precisión ADAM serie Luna, cal. externa 620 g x 0,001 g, cable EU | 1 unidad | 1107,10 € | Otros aparatos de medida |  | LABBOX
| BLNA-6E0-001 | Balanza de precisión ADAM serie Luna, cal. externa, 6000 g x 0,01 g, cable EU | 1 unidad | 1097,08 € | Otros aparatos de medida |  | LABBOX
| BLNA-6E1-001 | Balanza de precisión ADAM serie Luna, cal. externa, 6000 g x 0,1 g, cable EU | 1 unidad | 761,44 € | Otros aparatos de medida |  | LABBOX
| BLNA-6K0-001 | Balanza de precisión ADAM serie Luna, cal. interna, 6000 g x 0,01 g, cable EU | 1 unidad | 1257,38 € | Otros aparatos de medida |  | LABBOX
| BLNA-820-001 | Balanza de precisión ADAM serie Luna, cal. interna, 820 g x 0,001 g, cable EU | 1 unidad | 1322,51 € | Otros aparatos de medida |  | LABBOX
| BLNA-82E-001 | Balanza de precisión ADAM serie Luna, cal. externa, 820 g x 0,001 g, cable EU | 1 unidad | 1152,19 € | Otros aparatos de medida |  | LABBOX
| BLNA-8E0-001 | Balanza de precisión ADAM serie Luna, cal. externa, 8000 g x 0,1 g, cable EU | 1 unidad | 821,56 € | Otros aparatos de medida |  | LABBOX
| BMAM-120-001 | Analizador de humedad Metria, MMB, 120 g, cable EU | 1 unidad | 1080,00 € | Otros aparatos de medida |  | LABBOX
| BPGW-45E-001 | Balanza de precisión serie PGW cal. externa, 450 g | 1 unidad | 505,00 € | Otros aparatos de medida |  | LABBOX
| BPMB-050-001 | Analizador de humedad serie PMB, 50 g, cable EU | 1 unidad | 1322,51 € | Otros aparatos de medida |  | LABBOX
| BPMB-160-001 | Analizador de humedad serie PMB, 160 g, cable EU | 1 unidad | 1608,05 € | Otros aparatos de medida |  | LABBOX
| BPMB-200-001 | Analizador de humedad serie PMB, 200 g, cable EU | 1 unidad | 1202,28 € | Otros aparatos de medida |  | LABBOX
| BPPM-1K0-001 | Balanza de precisión portátil METRIA, 1000 g x 0,01 g, 1 ud, cable EU | 1 unidad | 177,60 € | Otros aparatos de medida |  | LABBOX
| BPPM-3K0-001 | Balanza de precisión portátil METRIA, 3000 g x 0,01 g, 1 ud, cable EU | 1 unidad | 230,40 € | Otros aparatos de medida |  | LABBOX
| BPPM-500-001 | Balanza de precisión portátil METRIA, 500 g x 0,01 g, 1 ud, cable EU | 1 unidad | 144,00 € | Otros aparatos de medida |  | LABBOX
| BSAB-120-001 | Balanza de precisión ADAM serie SOLIS, 120 g x 0,0001 g, calibración interna, cable EU | 1 unidad | 1808,90 € | Otros aparatos de medida |  | LABBOX
| BSAB-121-001 | Balanza de precisión ADAM serie SOLIS, 62/120 g x 0,01/0,1 mg, calibración interna, cable EU | 1 unidad | 2599,00 € | Otros aparatos de medida |  | LABBOX
| BSAB-12E-001 | Balanza de precisión ADAM serie SOLIS, 120 g x 0,0001 g, calibración externa, cable EU | 1 unidad | 1614,39 € | Otros aparatos de medida |  | LABBOX
| BSAB-220-001 | Balanza de precisión ADAM serie SOLIS, 220 g x 0,0001 g, calibración interna, cable EU | 1 unidad | 1940,19 € | Otros aparatos de medida |  | LABBOX
| BSAB-221-001 | Balanza de precisión ADAM serie SOLIS, 82/220 g x 0,01/0,1 mg, calibración interna, cable EU | 1 unidad | 2979,00 € | Otros aparatos de medida |  | LABBOX
| BSAB-22E-001 | Balanza de precisión ADAM serie SOLIS, 220 g x 0,0001 g, calibración externa, cable EU | 1 unidad | 1745,68 € | Otros aparatos de medida |  | LABBOX
| BSAB-310-001 | Balanza de precisión ADAM serie SOLIS, 310 g x 0,0001 g, calibración interna, cable EU | 1 unidad | 2129,00 € | Otros aparatos de medida |  | LABBOX
| BSAB-31E-001 | Balanza de precisión ADAM serie SOLIS, 310 g x 0,0001 g, calibración externa, cable EU | 1 unidad | 1940,19 € | Otros aparatos de medida |  | LABBOX
| BSAB-410-001 | Balanza de precisión ADAM serie SOLIS, 410 g x 0,0001 g, calibración interna, cable EU | 1 unidad | 2999,00 € | Otros aparatos de medida |  | LABBOX
| BSAB-510-001 | Balanza de precisión ADAM serie SOLIS, 510 g x 0,0001 g, calibración interna, cable EU | 1 unidad | 3849,00 € | Otros aparatos de medida |  | LABBOX
| BSPB-1K2-001 | Balanza de precisión ADAM serie SOLIS, 1200 g x 0,001 g, calibración interna, cable EU | 1 unidad | 2589,00 € | Otros aparatos de medida |  | LABBOX
| BSPB-2K1-001 | Balanza de precisión ADAM serie SOLIS, 2100 g x 0,001 g, calibración interna, cable EU | 1 unidad | 3379,00 € | Otros aparatos de medida |  | LABBOX
| BSPB-360-001 | Balanza de precisión ADAM serie SOLIS, 360 g x 0,001 g, calibración interna, cable EU | 1 unidad | 1522,00 € | Otros aparatos de medida |  | LABBOX
| BSPB-36E-001 | Balanza de precisión ADAM serie SOLIS, 360 g x 0,001 g, calibración externa, cable EU | 1 unidad | 1322,63 € | Otros aparatos de medida |  | LABBOX
| BSPB-720-001 | Balanza de precisión ADAM serie SOLIS, 720 g x 0,001 g, calibración interna, cable EU | 1 unidad | 1999,00 € | Otros aparatos de medida |  | LABBOX
| BSPB-72E-001 | Balanza de precisión ADAM serie SOLIS, 720 g x 0,001 g, calibración externa, cable EU | 1 unidad | 1823,48 € | Otros aparatos de medida |  | LABBOX
| BSTB-3E2-001 | Balanza de precisión ADAM serie SOLIS, 3200 g x 0,01 g, calibración externa, cable EU | 1 unidad | 1322,63 € | Otros aparatos de medida |  | LABBOX
| CALI-D01-001 | Calibre digital básico, CAD-1 | 1 unidad | 7,87 € | Escalímetros, galgas, pies de rey y palmeros |  | LABBOX
| CERW-E01-001 | Certificado de calibración ENAC para pesas clase M1 (1 mg hasta 20 Kg) | 1 ud | 62,31 € | Otros aparatos de medida |  | LABBOX
| CERW-E02-001 | Certificado de calibración ENAC para recalibración pesas clase M1 (1 mg hasta 20 Kg) | 1 ud | 91,57 € | Otros aparatos de medida |  | LABBOX
| CERW-E03-001 | Certificado de calibración ENAC para pesas clase F1 (1 mg hasta 10 Kg) | 1 ud | 62,31 € | Otros aparatos de medida |  | LABBOX
| CERW-E04-001 | Certificado de calibración ENAC para recalibración pesas clase F1 (1 mg hasta 10 Kg) | 1 ud | 91,57 € | Otros aparatos de medida |  | LABBOX
| CERW-E05-001 | Certificado de calibración ENAC, juego completo de 12 masas fracciones de gramo F1 o M1 | 1 ud | 602,40 € | Otros aparatos de medida |  | LABBOX
| CERW-E06-001 | Certificado ENAC, para recalibración juego completo de 12 masas fracciones de gramo F1 o M1 | 1 ud | 647,85 € | Otros aparatos de medida |  | LABBOX
| CERW-E07-001 | Certificado de calibración ENAC para pesas clase E2 (1 mg hasta 500 g) | 1 ud | 106,66 € | Otros aparatos de medida |  | LABBOX
| CERW-E08-001 | Certificado de calibración ENAC para recalibración pesas clase E2 (1 mg hasta 500 g) | 1 ud | 121,72 € | Otros aparatos de medida |  | LABBOX
| THER-15A-010 | Termómetro de varilla, Alla France, -20 + 150 °C, 10 ud | 10 ud | 54,33 € | Termómetros y psicrómetros | https://esp.labbox.com/producto/termometro-de-varilla-alla-france/ | LABBOX
| THER-15C-001 | Termómetro de varilla con certificado de precisión y trazabilidad, Alla France, -20 + 150 °C | 1 unidad | 17,14 € | Termómetros y psicrómetros | https://esp.labbox.com/producto/termometro-de-varilla-con-certificado-de-precision-y-trazabilidad-alla-france/ | LABBOX
| WF1S-010-001 | Pesa de precisión Clase F1 de acero inoxidable, 10 g ± 0,20 mg | 1 unidad | 29,17 € | Otros aparatos de medida | https://esp.labbox.com/producto/pesa-de-precision-clase-f1-de-acero-inoxidable/ | LABBOX
| THER-060-050 | Termómetro de varilla, -10 +60 ºC± 1 ºC, longitud 250 mm, 50 uds | 50 uds | 172,20 € | Termómetros y psicrómetros | https://esp.labbox.com/producto/termometro-de-varilla/ | LABBOX
| WM1B-010-001 | Pesa de precisión Clase M1 de acero inoxidable, 10 g ± 2,0 mg | 1 unidad | 15,96 € | Otros aparatos de medida | https://esp.labbox.com/producto/pesa-de-precision-clase-m1-de-acero-inoxidable/ | LABBOX
| WE2S-020-001 | Pesa de precisión Clase E2 de acero inoxidable, 20 g ± 0,08 mg | 1 unidad | 72,67 € | Otros aparatos de medida | https://esp.labbox.com/producto/pesa-de-precision-clase-e2-de-acero-inoxidable/ | LABBOX
| MUST-B01-001 | Mostímetro, tres escalas, 0.980-1.130 g/ml / 0-16°Bé / 3-17% | 1 unidad | 9,91 € | Otros aparatos de medida |  | LABBOX
| POLP-BK2-001 | PoolLab Photometer 2.0 portátil, kit básico | 1 unidad | 248,91 € | Fotómetros |  | LABBOX
| THER-050-001 | Termómetro de varilla, -10 +50 ºC, precisión 0,5 ºC, longitud 300 mm | 1 unidad | 3,70 € | Termómetros y psicrómetros |  | LABBOX
| THER-D37-001 | Termo-higrómetro digital portátil, HY-8 | 1 unidad | 9,24 € | Higrómetros |  | LABBOX
| THER-D38-001 | Termo-higrómetro digital para el cultivo, D100 | 1 unidad | 17,05 € | Higrómetros |  | LABBOX
| VINO-B01-001 | Vinómetro 0-25% | 1 unidad | 5,73 € | Otros aparatos de medida |  | LABBOX
| VISC-2M0-001 | Viscosímetro, VD2M | 1 unidad | 921,60 € | Viscosímetros |  | LABBOX
| ALCO-RFM-001 | Alcohómetro tipo buscador, 0 - 100%, Tp. 20 °C | 1 unidad | 4,12 € | Otros aparatos de medida |  | LABBOX
| BAAC-A75-001 | Kit de determinación de densidad de líquidos y sólidos METRIA | 1 unidad | 260,00 € | Otros aparatos de medida |  | LABBOX
| BAMT-220-001 | Balanza analítica Metria, serie TOUCH, 220 g x 0,0001 g, calibración interna | 1 unidad | 1395,00 € | Otros aparatos de medida |  | LABBOX
| CLCN-010-001 | Contador de colonias, CC10 | 1 unidad | 140,19 € | Contadores |  | LABBOX
| CLCN-01E-001 | Contador de colonias, CC10E | 1 unidad | 213,33 € | Contadores |  | LABBOX
| THES-220-001 | Termómetro de varilla con funda de acero, +80 +220 ºC | 1 unidad | 44,36 € | Termómetros y psicrómetros |  | LABBOX
| VISC-2M1-001 | Viscosímetro VD2M con rotores 0 a 4 (calibrado para rotor 0) | 1 unidad | 1101,18 € | Viscosímetros |  | LABBOX
| THER-060-001 | Termómetro de varilla, -10 +60 ºC ± 1 ºC, longitud 250 mm | 1 unidad | 5,17 € | Termómetros y psicrómetros | https://esp.labbox.com/producto/termometro-de-varilla/ | LABBOX
| WF1S-500-001 | Pesa de precisión Clase F1 de acero inoxidable, 500 g ± 2,5 mg | 1 unidad | 80,20 € | Otros aparatos de medida | https://esp.labbox.com/producto/pesa-de-precision-clase-f1-de-acero-inoxidable/ | LABBOX
| THER-11A-010 | Termómetro de varilla, Alla France, -20 + 110 °C, 10 ud | 10 ud | 49,89 € | Termómetros y psicrómetros | https://esp.labbox.com/producto/termometro-de-varilla-alla-france/ | LABBOX
| WF1S-020-001 | Pesa de precisión Clase F1 de acero inoxidable, 20 g ± 0,25 mg | 1 unidad | 32,81 € | Otros aparatos de medida | https://esp.labbox.com/producto/pesa-de-precision-clase-f1-de-acero-inoxidable/ | LABBOX
| THER-60A-010 | Termómetro de varilla, Alla France, -10 + 60 °C, 10 ud | 10 uds | 49,89 € | Termómetros y psicrómetros | https://esp.labbox.com/producto/termometro-de-varilla-alla-france/ | LABBOX
| WM1B-020-001 | Pesa de precisión Clase M1 de acero inoxidable, 20 g ± 2,5 mg | 1 unidad | 19,14 € | Otros aparatos de medida | https://esp.labbox.com/producto/pesa-de-precision-clase-m1-de-acero-inoxidable/ | LABBOX
| WF1S-005-001 | Pesa de precisión Clase F1 de acero inoxidable, 5 g ± 0,15 mg | 1 unidad | 21,89 € | Otros aparatos de medida | https://esp.labbox.com/producto/pesa-de-precision-clase-f1-de-acero-inoxidable/ | LABBOX
| WF1S-200-001 | Pesa de precisión Clase F1 de acero inoxidable, 200 g ± 1,0 mg | 1 unidad | 58,33 € | Otros aparatos de medida | https://esp.labbox.com/producto/pesa-de-precision-clase-f1-de-acero-inoxidable/ | LABBOX
| PHEL-PB1-001 | Electrodo de pH de plástico para uso general, cuerpo epoxi (BNC) | 1 unidad | 84,15 € | PH metros | https://esp.labbox.com/producto/electrodo-de-ph-de-plastico-para-uso-general/ | LABBOX
| PHDE-PW1-001 | Electrodo dual de pH de plástico para uso general con sonda CAT, 10K/BNC/CINCH | 1 unidad | 158,36 € | PH metros | https://esp.labbox.com/producto/electrodo-dual-de-ph-de-plastico-para-uso-general-con-sonda-cat/ | LABBOX
| PHMT-A01-001 | Sonda Redox de plástico para pHmetro modelo pH7 y pH50+, 1 ud | 1 unidad | 126,67 € | PH metros | https://esp.labbox.com/producto/phmetro-portatil-modelo-ph7/ | LABBOX
| LOGT-CRY-001 | Adquisidor de datos para temperatura ultrabaja, CRYOTEMP, -86 + 35ºC | 1 unidad | 411,14 € | Otros aparatos de medida | https://esp.labbox.com/producto/adquisidor-de-datos-para-temperatura-ultra-baja-cryotemp/ | LABBOX
| BPSC-600-001 | Balanza de precisión serie PS cal. interna, 600 g con protec. corta aires, cable EU | 1 unidad | 860,29 € | Otros aparatos de medida | https://esp.labbox.com/producto/balanza-de-precision-radwag-serie-ps/ | LABBOX
| BPSC-6E0-001 | Balanza de precisión serie PS cal. externa, 6100 g, cable EU | 1 unidad | 918,35 € | Otros aparatos de medida | https://esp.labbox.com/producto/balanza-de-precision-radwag-serie-ps/ | LABBOX
| BPSC-3E5-001 | Balanza de precisión serie PS cal. externa, 3500 g, cable EU | 1 unidad | 823,91 € | Otros aparatos de medida | https://esp.labbox.com/producto/balanza-de-precision-radwag-serie-ps/ | LABBOX
| BASP-M60-001 | Balanza semimicro RADWAG serie AS PLUS cal. int. verificada CE, 60/220 g | 1 unidad | 2179,00 € | Otros aparatos de medida | https://esp.labbox.com/producto/balanza-analitica-semimicro-radwag-serie-as-plus/ | LABBOX
| THER-D36-001 | Termo-higrómetro digital para frigoríficos y congeladores, C602 | 1 unidad | 8,43 € | Termómetros y psicrómetros | https://esp.labbox.com/producto/termo-higrometro-digital-para-frigorificos-congeladores-c602/ | LABBOX
| POSC-2K0-001 | Balanza portátil serie E, 2000x0,1g | 1 unidad | 23,50 € | Otros aparatos de medida | https://esp.labbox.com/producto/balanza-portatil-serie-e/ | LABBOX
| BYPZ-300-001 | Balanza de precisión METRIA serie YPZ, 300 x 0,001 g, 1 ud, cable EU | 1 unidad | 253,61 € | Otros aparatos de medida | https://esp.labbox.com/producto/balanza-de-precision-metria-serie-ypz/ | LABBOX
| HYDR-070-001 | Densímetro de uso general, 0.700-0.800 : 0.001 g/ml Tp.20ºC | 1 unidad | 9,02 € | Otros aparatos de medida | https://esp.labbox.com/producto/densimetro-de-uso-general/ | LABBOX
| TBMT-M10-001 | Turbidímetro portátil METRIA modelo M10 (ISO 7027), 1 uds | 1 unidad | 572,83 € | Otros aparatos de medida | https://esp.labbox.com/producto/turbidimetro-portatil-metria-modelo-m10-iso-7027/ | LABBOX
| BYPB-600-001 | Balanza de precisión METRIA serie YPB, 600 x 0,01 g, 1 ud, cable EU | 1 unidad | 165,48 € | Otros aparatos de medida | https://esp.labbox.com/producto/balanza-de-precision-metria-serie-ypb/ | LABBOX
| ALCO-090-001 | Alcohómetro de alta precisión, 90-100 : 0.1% vol Tp.20°C | 1 unidad | 31,17 € | Otros aparatos de medida | https://esp.labbox.com/producto/alcohometro-de-alta-precision/ | LABBOX
| PREF-AL7-001 | Refractómetro portátil Brix 0-32% (0,2%), SG 1,000-1,120 (0,001) | 1 unidad | 66,29 € | Refractómetros | https://esp.labbox.com/producto/refractometro-analogico-portatil/ | LABBOX
| BWLC-6K0-001 | Balanza de precisión Radwag serie WLC, cal. interna, 6 kg, cable EU | 1 unidad | 606,66 € | Otros aparatos de medida | https://esp.labbox.com/producto/balanza-de-precision-radwag-serie-wlc/ | LABBOX
| LOGH-32K-001 | Data logger serie iLOG con sonda interna de temperatura y humedad, 32000 lecturas | 1 unidad | 448,73 € | Otros aparatos de medida | https://esp.labbox.com/producto/adquisidor-de-datos-data-logger-serie-ilog-con-sonda-interna-de-temperatura-y-humedad/ | LABBOX
| BPSC-750-001 | Balanza de precisión serie PS cal. interna, 750 g con protección corta aires, cable EU | 1 unidad | 874,75 € | Otros aparatos de medida | https://esp.labbox.com/producto/balanza-de-precision-radwag-serie-ps/ | LABBOX
| TIME-W24-001 | Reloj avisador digital 24 h | 1 unidad | 6,72 € | Relojes y cronómetros | https://esp.labbox.com/producto/reloj-avisador-digital-temporizador-24-horas/ | LABBOX
| BPSC-210-001 | Balanza de precisión serie PS cal. interna, 210 g con protección corta aires, cable EU | 1 unidad | 844,87 € | Otros aparatos de medida | https://esp.labbox.com/producto/balanza-de-precision-radwag-serie-ps/ | LABBOX
| IAQM-P01-001 | Medidor portátil de calidad del aire, 77532 | 1 unidad | 334,03 € | Otros aparatos de medida | https://esp.labbox.com/producto/medidor-portatil-de-calidad-del-aire-77532/ | LABBOX
| COMT-030-001 | Conductímetro de bolsillo, Serie ECscan 10M: 10 - 1999,9 µS/cm | 1 unidad | 97,69 € | Otros aparatos de medida | https://esp.labbox.com/producto/conductimetro-de-bolsillo-estanco-al-agua/ | LABBOX
| TIME-M01-001 | Temporizador mecánico, 60 min | 1 unidad | 13,31 € | Relojes y cronómetros | https://esp.labbox.com/producto/temporizador-mecanico-60-minutos/ | LABBOX
| HYBE-020-001 | Aerómetro en grado Baumé, 10-20 : 0.1ºBe Tp.15ºC | 1 unidad | 10,22 € | Otros aparatos de medida | https://esp.labbox.com/producto/aerometro-baume/ | LABBOX
| HYBE-060-001 | Aerómetro en grado Baumé, 50-60 : 0.1ºBe Tp.15ºC | 1 unidad | 12,02 € | Otros aparatos de medida | https://esp.labbox.com/producto/aerometro-baume/ | LABBOX
| ALCO-070-001 | Alcohómetro de alta precisión, 70-80 : 0.1% vol Tp.20°C | 1 unidad | 31,17 € | Otros aparatos de medida | https://esp.labbox.com/producto/alcohometro-de-alta-precision/ | LABBOX
| DLOG-PHT-001 | Adquisidor de datos para medición de temperatura, HR y presión, 88163 | 1 unidad | 127,47 € | Otros aparatos de medida | https://esp.labbox.com/producto/adquisidor-de-datos-para-medicion-de-temperatura-humedad-y-presion/ | LABBOX
| BYPB-3K0-001 | Balanza de precisión METRIA serie YPB, 3000 x 0,1 g, cable EU | 1 unidad | 165,48 € | Otros aparatos de medida | https://esp.labbox.com/producto/balanza-de-precision-metria-serie-ypb/ | LABBOX
| BPOC-500-001 | Balanza de bolsillo serie P, 500 g | 1 unidad | 13,70 € | Otros aparatos de medida | https://esp.labbox.com/producto/balanza-de-bolsillo-serie-p/ | LABBOX
| WF1S-5K0-001 | Pesa de precisión Clase F1 de acero inoxidable, 5000 g ± 25 mg | 1 unidad | 390,08 € | Otros aparatos de medida | https://esp.labbox.com/producto/pesa-de-precision-clase-f1-de-acero-inoxidable/ | LABBOX
| STIH-A00-001 | Sensor de temperatura Pt1000 | 1 unidad | 94,43 € | Termómetros y psicrómetros | https://esp.labbox.com/producto/accesorios-para-agitadores-magneticos/ | LABBOX
| IAQM-W01-001 | Medidor de calidad del aire, de pared, 7722 | 1 unidad | 297,98 € | Otros aparatos de medida | https://esp.labbox.com/producto/medidor-de-calidad-del-aire-de-pared-7722/ | LABBOX
| HMAD-A01-001 | Sensor de temperatura Pt100 | 1 unidad | 45,04 € | Termómetros y psicrómetros | https://esp.labbox.com/producto/manta-calefactora-con-pantalla-digital-lbx-hm01-d/ | LABBOX
| TIME-100-010 | Temporizador 100 minutos, 10 uds | 10 unidades | 36,48 € | Relojes y cronómetros | https://esp.labbox.com/producto/temporizador-digital-100-minutos/ | LABBOX
| PHEL-GB6-001 | Electrodo de pH de vidrio para mediciones a alta temperatura (BNC) | 1 unidad | 228,45 € | PH metros | https://esp.labbox.com/producto/electrodo-de-ph-de-vidrio-para-mediciones-a-alta-temperatura/ | LABBOX
| BWLC-20E-001 | Balanza de precisión Radwag serie WLC, cal. externa, 20 kg, cable EU | 1 unidad | 537,55 € | Otros aparatos de medida | https://esp.labbox.com/producto/balanza-de-precision-radwag-serie-wlc/ | LABBOX
| COMT-A04-001 | Célula de conductividad para COMT-020-001, COMT-030-001 y COMT-040-001 | 1 unidad | 50,63 € | Otros aparatos de medida |  | LABBOX
| DLOG-UL1-001 | Adquisidor de datos para temperatura ultrabaja, UL-2 | 1 unidad | 191,72 € | Termómetros y psicrómetros |  | LABBOX
| HIGR-D23-001 | Termo-higrómetro digital con sensor remoto | 1 unidad | 54,75 € | Higrómetros |  | LABBOX
| HYBE-01M-001 | Areómetro en grado Baumé, 0 - 10 ºBé, Tp. 20 ºC | 1 unidad | 3,92 € | Otros aparatos de medida |  | LABBOX
| HYBE-02M-001 | Areómetro en grado Baumé, 10 - 20 ºBé, Tp. 20 ºC | 1 unidad | 3,92 € | Otros aparatos de medida |  | LABBOX
| HYBE-03M-001 | Areómetro en grado Baumé, 20 - 30 ºBé, Tp. 20 ºC | 1 unidad | 3,92 € | Otros aparatos de medida |  | LABBOX
| HYBE-04M-001 | Areómetro en grado Baumé, 30 - 40 ºBé, Tp. 20 ºC | 1 unidad | 3,92 € | Otros aparatos de medida |  | LABBOX
| HYBE-05M-001 | Areómetro en grado Baumé, 40 - 50 ºBé, Tp. 20 ºC | 1 unidad | 3,92 € | Otros aparatos de medida |  | LABBOX
| HYBE-06M-001 | Areómetro en grado Baumé, 50 - 60 ºBé, Tp. 20 ºC | 1 unidad | 5,77 € | Otros aparatos de medida |  | LABBOX
| HYBE-07M-001 | Areómetro en grado Baumé, 60 - 70 ºBé, Tp. 20 ºC | 1 unidad | 5,77 € | Otros aparatos de medida |  | LABBOX
| HYDR-06M-001 | Densímetro de uso general, 0.600-0.700 g/ml, Tp. 20 ºC | 1 unidad | 4,27 € | Otros aparatos de medida |  | LABBOX
| HYDR-07M-001 | Densímetro de uso general, 0.700-0.800 g/ml, Tp. 20 ºC | 1 unidad | 3,42 € | Otros aparatos de medida |  | LABBOX
| HYDR-08M-001 | Densímetro de uso general, 0.800-0.900 g/ml, Tp. 20 ºC | 1 unidad | 3,42 € | Otros aparatos de medida |  | LABBOX
| HYDR-09M-001 | Densímetro de uso general, 0.900-1.000 g/ml, Tp. 20 ºC | 1 unidad | 3,42 € | Otros aparatos de medida |  | LABBOX
| HYDR-10M-001 | Densímetro de uso general, 1.000-1.100 g/ml, Tp. 20 ºC | 1 unidad | 3,42 € | Otros aparatos de medida |  | LABBOX
| HYDR-11M-001 | Densímetro de uso general, 1.110-1.200 g/ml, Tp. 20 ºC | 1 unidad | 3,42 € | Otros aparatos de medida |  | LABBOX
| HYDR-HLM-001 | Densímetro de uso general, 1.000-2.000 g/ml, Tp. 20 ºC | 1 unidad | 3,11 € | Otros aparatos de medida |  | LABBOX
| LACD-Q01-001 | Lactodensímetro Quevenne, 1.015-1.040 g/ml | 1 unidad | 7,71 € | Otros aparatos de medida |  | LABBOX
| LACD-QT1-001 | Termo-lactodensímetro Quevenne, 1.015-1.040 g/ml: 0.001 g/ml | 1 unidad | 41,16 € | Otros aparatos de medida |  | LABBOX
| LOGH-210-001 | Adquisidor de datos (data logger) con sonda interna de temperatura y humedad, LOG210 | 1 unidad | 152,12 € | Otros aparatos de medida |  | LABBOX
| LOGT-BT1-001 | Adquisidor de datos para medición de temperatura, tipo botón, -40 + 85ºC, 22L | 1 unidad | 220,71 € | Otros aparatos de medida |  | LABBOX
| LOGT-BT2-001 | Adquisidor de datos para medición de temperatura, tipo botón, 0 - 125 ºC, 22T | 1 unidad | 323,62 € | Otros aparatos de medida |  | LABBOX
| LOGT-HI2-001 | Adquisidor de datos para alta temperatura, HT-2 | 1 unidad | 469,65 € | Otros aparatos de medida |  | LABBOX
| 5059672 | SONDA PT1000 ACERO INOX | 1 unidad | 133,90 € | Otros aparatos de medida |  | SELECTA
| 5059677 | SONDA PT1000 INOX + FUNDA VIDRIO | 1 unidad | 176,75 € | Otros aparatos de medida |  | SELECTA
| 5098800 | TERMOMETRO DE CONTACTO EKT HEI-CON | 1 unidad | 460,04 € | Termómetros y psicrómetros |  | SELECTA
| 5100132 | DBO DIGITAL SENSOR SYSTEM-6 | 1 unidad | 2498,19 € | Otros aparatos de medida |  | SELECTA
| 5120200 | POLARIMETRO AUTOMÁTICO WZZ-3 | 1 unidad | 5014,29 € | Otros aparatos de medida |  | SELECTA
| 5120220 | POLARIMETRO POLAR-2010 LED | 1 unidad | 620,52 € | Otros aparatos de medida |  | SELECTA
| 5120230 | VISCOSIMETRO ROTACIONAL NDJ-1 | 1 unidad | 1110,30 € | Viscosímetros |  | SELECTA
| 5515031 | VACUÓMETRO ANALÓGICO 620/621 | 1 unidad | 25,71 € | Manómetros |  | SELECTA
| 5600000 | MEDIDOR DE DENSIDAD PR-SE | 1 unidad | 148,85 € | Otros aparatos de medida |  | SELECTA
| 5600001 | VISCOSIMETRO UBBELOHDE TIPO 0 | 1 unidad | 139,53 € | Viscosímetros |  | SELECTA
| 5600002 | VISCOSIMETRO UBBELOHDE TIPO OC | 1 unidad | 139,53 € | Viscosímetros |  | SELECTA
| 5600003 | VISCOSIMETRO UBBELOHDE TIPO 0B | 1 unidad | 139,53 € | Viscosímetros |  | SELECTA
| 5600004 | VISCOSIMETRO UBBELOHDE TIPO 1 | 1 unidad | 139,53 € | Viscosímetros |  | SELECTA
| 5600005 | VISCOSIMETRO UBBELOHDE TIPO 1C | 1 unidad | 139,53 € | Viscosímetros |  | SELECTA
| 5600006 | VISCOSIMETRO UBBELOHDE TIPO 1B | 1 unidad | 139,53 € | Viscosímetros |  | SELECTA
| 5600007 | VISCOSIMETRO UBBELOHDE TIPO 2 | 1 unidad | 139,53 € | Viscosímetros |  | SELECTA
| 5600008 | VISCOSIMETRO UBBELOHDE TIPO 2C | 1 unidad | 139,53 € | Viscosímetros |  | SELECTA
| 5600009 | VISCOSIMETRO UBBELOHDE TIPO 2B | 1 unidad | 139,53 € | Viscosímetros |  | SELECTA
| 5600010 | VISCOSIMETRO UBBELOHDE TIPO 3 | 1 unidad | 139,53 € | Viscosímetros |  | SELECTA
| 5600011 | VISCOSIMETRO UBBELOHDE TIPO 3C | 1 unidad | 139,53 € | Viscosímetros |  | SELECTA
| 5600012 | VISCOSIMETRO UBBELOHDE TIPO 3B | 1 unidad | 139,53 € | Viscosímetros |  | SELECTA
| 5600013 | VISCOSIMETRO UBBELOHDE TIPO 4 | 1 unidad | 139,53 € | Viscosímetros |  | SELECTA
| 5600014 | VISCOSIMETRO UBBELOHDE TIPO 4C | 1 unidad | 139,53 € | Viscosímetros |  | SELECTA
| 5600015 | VISCOSIMETRO UBBELOHDE TIPO 4B | 1 unidad | 139,53 € | Viscosímetros |  | SELECTA
| 5600016 | VISCOSIMETRO UBBELOHDE TIPO 5 | 1 unidad | 146,22 € | Viscosímetros |  | SELECTA
| 5600020 | VISCOSIMETRO MICRO-UBBELOHDE TIPO M I | 1 unidad | 149,79 € | Viscosímetros |  | SELECTA
| 5600021 | VISCOSIMETRO MICRO-UBBELOHDE TIPO M Ic | 1 unidad | 149,79 € | Viscosímetros |  | SELECTA
| 5600022 | VISCOSIMETRO MICRO-UBBELOHDE TIPO M II | 1 unidad | 149,79 € | Viscosímetros |  | SELECTA
| 5600023 | VISCOSIMETRO MICRO-UBBELOHDE TIPO M IIc | 1 unidad | 149,79 € | Viscosímetros |  | SELECTA
| 5600024 | VISCOSIMETRO MICRO-UBBELOHDE TIPO M III | 1 unidad | 149,79 € | Viscosímetros |  | SELECTA
| 5600025 | VISCOSIMETRO TUBO EN U REVERSO BS/IP/RF SERIE 1 | 1 unidad | 141,09 € | Viscosímetros |  | SELECTA
| 5600026 | VISCOSIMETRO TUBO EN U REVERSO BS/IP/RF SERIE 2 | 1 unidad | 141,09 € | Viscosímetros |  | SELECTA
| 5600027 | VISCOSIMETRO TUBO EN U REVERSO BS/IP/RF SERIE 3 | 1 unidad | 141,09 € | Viscosímetros |  | SELECTA
| 5600028 | VISCOSIMETRO TUBO EN U REVERSO BS/IP/RF SERIE 4 | 1 unidad | 141,09 € | Viscosímetros |  | SELECTA
| 5600029 | VISCOSIMETRO TUBO EN U REVERSO BS/IP/RF SERIE 5 | 1 unidad | 141,09 € | Viscosímetros |  | SELECTA
| 5600030 | VISCOSIMETRO TUBO EN U REVERSO BS/IP/RF SERIE 6 | 1 unidad | 141,09 € | Viscosímetros |  | SELECTA
| 5600031 | VISCOSIMETRO TUBO EN U REVERSO BS/IP/RF SERIE 7 | 1 unidad | 141,09 € | Viscosímetros |  | SELECTA
| 5600032 | VISCOSIMETRO TUBO EN U REVERSO BS/IP/RF SERIE 8 | 1 unidad | 141,09 € | Viscosímetros |  | SELECTA
| 5600033 | VISCOSIMETRO TUBO EN U REVERSO BS/IP/RF SERIE 9 | 1 unidad | 141,09 € | Viscosímetros |  | SELECTA
| 5600034 | VISCOSIMETRO TUBO EN U REVERSO BS/IP/RF SERIE 10 | 1 unidad | 141,09 € | Viscosímetros |  | SELECTA
| 5600035 | VISCOSIMETRO TUBO EN U REVERSO BS/IP/RF SERIE 11 | 1 unidad | 141,09 € | Viscosímetros |  | SELECTA
| 5600036 | VISCOSIMETRO TUBO EN U / BS SERIE A | 1 unidad | 117,87 € | Viscosímetros |  | SELECTA
| 5600037 | VISCOSIMETRO TUBO EN U / BS SERIE B | 1 unidad | 117,87 € | Viscosímetros |  | SELECTA
| 5600038 | VISCOSIMETRO TUBO EN U / BS SERIE C | 1 unidad | 117,87 € | Viscosímetros |  | SELECTA
| 5600039 | VISCOSIMETRO TUBO EN U / BS SERIE D | 1 unidad | 117,87 € | Viscosímetros |  | SELECTA
| 5600040 | VISCOSIMETRO TUBO EN U / BS SERIE E | 1 unidad | 117,87 € | Viscosímetros |  | SELECTA
| 5600041 | VISCOSIMETRO TUBO EN U / BS SERIE F | 1 unidad | 117,87 € | Viscosímetros |  | SELECTA
| 5600042 | VISCOSIMETRO TUBO EN U / BS SERIE G | 1 unidad | 117,87 € | Viscosímetros |  | SELECTA
| 5600043 | VISCOSIMETRO TUBO EN U / BS SERIE H | 1 unidad | 117,87 € | Viscosímetros |  | SELECTA
| 5600044 | VISCOSIMETRO OSTWALD SERIE 45 | 1 unidad | 108,99 € | Viscosímetros |  | SELECTA
| 5600045 | VISCOSIMETRO OSTWALD SERIE 85 | 1 unidad | 108,99 € | Viscosímetros |  | SELECTA
| 5600046 | VISCOSIMETRO OSTWALD SERIE 100 | 1 unidad | 108,99 € | Viscosímetros |  | SELECTA
| 5600047 | VISCOSIMETRO OSTWALD SERIE 125 | 1 unidad | 108,99 € | Viscosímetros |  | SELECTA
| 5600050 | VISCOSIMETRO CANNON-FENSKE TRANSPARENTE 25 | 1 unidad | 113,97 € | Viscosímetros |  | SELECTA
| 5600051 | VISCOSIMETRO CANNON-FENSKE TRANSPARENTE 50 | 1 unidad | 113,97 € | Viscosímetros |  | SELECTA
| 5600052 | VISCOSIMETRO CANNON-FENSKE TRANSPARENTE 75 | 1 unidad | 113,97 € | Viscosímetros |  | SELECTA
| 5600053 | VISCOSIMETRO CANNON-FENSKE TRANSPARENTE 100 | 1 unidad | 113,97 € | Viscosímetros |  | SELECTA
| 5600054 | VISCOSIMETRO CANNON-FENSKE TRANSPARENTE 150 | 1 unidad | 113,97 € | Viscosímetros |  | SELECTA
| 5600055 | VISCOSIMETRO CANNON-FENSKE TRANSPARENTE 200 | 1 unidad | 113,97 € | Viscosímetros |  | SELECTA
| 5600056 | VISCOSIMETRO CANNON-FENSKE TRANSPARENTE 300 | 1 unidad | 113,97 € | Viscosímetros |  | SELECTA
| 5600057 | VISCOSIMETRO CANNON-FENSKE TRANSPARENTE 350 | 1 unidad | 113,97 € | Viscosímetros |  | SELECTA
| 5600058 | VISCOSIMETRO CANNON-FENSKE TRANSPARENTE 400 | 1 unidad | 113,97 € | Viscosímetros |  | SELECTA
| 5600059 | VISCOSIMETRO CANNON-FENSKE TRANSPARENTE 450 | 1 unidad | 113,97 € | Viscosímetros |  | SELECTA
| 5600060 | VISCOSIMETRO CANNON-FENSKE TRANSPARENTE 500 | 1 unidad | 113,97 € | Viscosímetros |  | SELECTA
| 5600061 | VISCOSIMETRO CANNON-FENSKE TRANSPARENTE 600 | 1 unidad | 113,97 € | Viscosímetros |  | SELECTA
| 5600062 | VISCOSIMETRO CANNON-FENSKE TRANSPARENTE 650 | 1 unidad | 122,57 € | Viscosímetros |  | SELECTA
| 5600063 | VISCOSIMETRO CANNON-FENSKE TRANSPARENTE 700 | 1 unidad | 122,57 € | Viscosímetros |  | SELECTA
| 5600065 | VISCOSIMETRO CANNON-FENSKE OPACO 25 | 1 unidad | 147,56 € | Viscosímetros |  | SELECTA
| 5600066 | VISCOSIMETRO CANNON-FENSKE OPACO 50 | 1 unidad | 147,56 € | Viscosímetros |  | SELECTA
| 5600067 | VISCOSIMETRO CANNON-FENSKE OPACO 75 | 1 unidad | 147,56 € | Viscosímetros |  | SELECTA
| 5600068 | VISCOSIMETRO CANNON-FENSKE OPACO 100 | 1 unidad | 147,56 € | Viscosímetros |  | SELECTA
| 5600069 | VISCOSIMETRO CANNON-FENSKE OPACO 150 | 1 unidad | 147,56 € | Viscosímetros |  | SELECTA
| 5600070 | VISCOSIMETRO CANNON-FENSKE OPACO 200 | 1 unidad | 147,56 € | Viscosímetros |  | SELECTA
| 5600071 | VISCOSIMETRO CANNON-FENSKE OPACO 300 | 1 unidad | 147,56 € | Viscosímetros |  | SELECTA
| 5600072 | VISCOSIMETRO CANNON-FENSKE OPACO 350 | 1 unidad | 147,56 € | Viscosímetros |  | SELECTA
| 5600073 | VISCOSIMETRO CANNON-FENSKE OPACO 400 | 1 unidad | 147,56 € | Viscosímetros |  | SELECTA
| 5609100 | PUNTO DE FUSION DIGIT.IA-9100 | 1 unidad | 2205,82 € | Otros aparatos de medida |  | SELECTA
| 5609401 | PUNTO DE FUSIÓN AUTOM.WRS-1B | 1 unidad | 2958,12 € | Otros aparatos de medida |  | SELECTA
| 5609402 | PUNTO DE FUSIÓN AUTOM.WRS-2A | 1 unidad | 5007,86 € | Otros aparatos de medida |  | SELECTA
| 5690054 | LECTOR MICROPLACAS TR6 | 1 unidad | 2833,02 € | Fotómetros |  | SELECTA
| 5830024 | BALANZA POCKET LM201 200G/01G | 1 unidad | 79,80 € | Otros aparatos de medida |  | SELECTA
| 5830025 | BALANZA LABORCOM 110-L 0,01G | 1 unidad | 393,13 € | Otros aparatos de medida |  | SELECTA
| 5830026 | BALANZA LABORCOM 210-L 0,02G | 1 unidad | 401,70 € | Otros aparatos de medida |  | SELECTA
| 5830027 | BALANZA LABORCOM 11000-L 1G | 1 unidad | 325,64 € | Otros aparatos de medida |  | SELECTA
| 5830032 | BALANZA LABORCOM 1100-L 0,1G | 1 unidad | 428,48 € | Otros aparatos de medida |  | SELECTA
| 5830035 | BALANZA 200G 1MG MODELO JA-2003 | 1 unidad | 1543,06 € | Otros aparatos de medida |  | SELECTA
| 5830040 | BALANZA 200G 0.0001 JF-2204M | 1 unidad | 1811,93 € | Otros aparatos de medida |  | SELECTA
| 5830054 | BALANZA ANALITICA DE PRECISION DOBLE RANGO E50S/3 | 1 unidad | 4957,51 € | Otros aparatos de medida |  | SELECTA
| 5830112 | BALANZA ANALITI.CRYSTAL-100 CE 110/220V 50/60HZ | 1 unidad | 2428,63 € | Otros aparatos de medida |  | SELECTA
| 5830125 | BALANZA LABORCOM 100-L 0,01G | 1 unidad | 393,13 € | Otros aparatos de medida |  | SELECTA
| 5830126 | BALANZA LABORCOM 200-L 0,01G | 1 unidad | 401,70 € | Otros aparatos de medida |  | SELECTA
| 5830127 | BALANZA LABORCOM 10000-L 1G | 1 unidad | 325,64 € | Otros aparatos de medida |  | SELECTA
| 5830128 | BALANZA LABORCOM 5000-L 0,1G | 1 unidad | 325,64 € | Otros aparatos de medida |  | SELECTA
| 5830129 | BALANZA LABORCOM 20000-L 1G | 1 unidad | 348,14 € | Otros aparatos de medida |  | SELECTA
| 5830130 | BALANZA LABORCOM 30000-L 1G | 1 unidad | 374,92 € | Otros aparatos de medida |  | SELECTA
| 5830131 | BALANZA LABORCOM 600-L 0,01G | 1 unidad | 401,70 € | Otros aparatos de medida |  | SELECTA
| 5830132 | BALANZA LABORCOM 1000-L 0,1G | 1 unidad | 428,48 € | Otros aparatos de medida |  | SELECTA
| 5830133 | BALANZA LABORCOM 2000-L 0,1G | 1 unidad | 467,58 € | Otros aparatos de medida |  | SELECTA
| 5830200 | TERMOBALANZA DE HUMEDAD CRYSTAL THERM | 1 unidad | 2807,40 € | Otros aparatos de medida |  | SELECTA
| 5830212 | BALANZA ANALITI.CRYSTAL-200 CE 110/220V 50/60HZ | 1 unidad | 2924,38 € | Otros aparatos de medida |  | SELECTA
| 5830312 | BALANZA ANALITI.CRYSTAL-300 CE 110/220V 50/60HZ | 1 unidad | 3088,15 € | Otros aparatos de medida |  | SELECTA
| 5830512 | BALANZA ANALITI.CRYSTAL-500 CE 110/220V 50/60HZ | 1 unidad | 1760,20 € | Otros aparatos de medida |  | SELECTA
| 5830710 | BALANZA ANALITICA ETERNITY-100 CAL | 1 unidad | 2339,50 € | Otros aparatos de medida |  | SELECTA
| 5830711 | BALANZA ANALITICA ETERNITY-200 CAL | 1 unidad | 2438,65 € | Otros aparatos de medida |  | SELECTA
| 5830712 | BALANZA ANALITICA ETERNITY-300 CAL | 1 unidad | 2874,25 € | Otros aparatos de medida |  | SELECTA
| 5830715 | BALANZA ANALITICA ETERNITY-1000 SMI | 1 unidad | 2785,12 € | Otros aparatos de medida |  | SELECTA
| 5831302 | JUEGO PESAS E2 1MG A 50G | 20 piezas | 1640,23 € | Otros aparatos de medida |  | SELECTA
| 5831303 | JUEGO PESAS E2 1MG A 100G | 21 piezas | 1792,43 € | Otros aparatos de medida |  | SELECTA
| 5831304 | JUEGO PESAS E2 1MG A 200G | 23 piezas | 2147,53 € | Otros aparatos de medida |  | SELECTA
| 5831822 | JUEGO PESAS E2 1 A 500MG | 12 piezas | 617,21 € | Otros aparatos de medida |  | SELECTA
| 5832001 | BALANZA ANALITICA CENT -2-2/2000 | 1 unidad | 1682,64 € | Otros aparatos de medida |  | SELECTA
| 5832004 | BALANZA ANALITICA CENT-2/203 | 1 unidad | 1484,68 € | Otros aparatos de medida |  | SELECTA
| 5832005 | BALANZA ANALITICA CENT2/2000CAL | 1 unidad | 1908,88 € | Otros aparatos de medida |  | SELECTA
| 5832008 | BALANZA ANALITICA CENT-2 600/CAL | 1 unidad | 1809,90 € | Otros aparatos de medida |  | SELECTA
| 5832010 | BALANZA ANALITICA CENT 2/10000 | 1 unidad | 2029,10 € | Otros aparatos de medida |  | SELECTA
| 5832302 | JUEGO PESAS F1 1MG A 50G | 20 piezas | 1082,22 € | Otros aparatos de medida |  | SELECTA
| 5832303 | JUEGO PESAS F1 1MG A 100G | 21 piezas | 1183,68 € | Otros aparatos de medida |  | SELECTA
| 5832304 | JUEGO PESAS F1 1MG A 200G | 23 piezas | 1488,05 € | Otros aparatos de medida |  | SELECTA
| 5832822 | JUEGO PESAS F1 1 A 500MG | 12 piezas | 328,04 € | Otros aparatos de medida |  | SELECTA
| 5833002 | BALANZA ANALITICA EU-C 2002 GOLD | 1 unidad | 1167,82 € | Otros aparatos de medida |  | SELECTA
| 5833003 | ANALYTICAL BALANCE EU-C 2002 GOLD BP | 1 unidad | 1272,59 € | Otros aparatos de medida |  | SELECTA
| 5833004 | BALANZA ANALITICA EU-C 4002 GOLD | 1 unidad | 1350,35 € | Otros aparatos de medida |  | SELECTA
| 5833005 | BALANZA ANALITICA EU-C 4002 GOLD BP | 1 unidad | 1977,60 € | Otros aparatos de medida |  | SELECTA
| 5833006 | BALANZA ANALITICA EU-C 7500 GOLD DR | 1 unidad | 1350,35 € | Otros aparatos de medida |  | SELECTA
| 5833008 | BALANZA ANALITICA EU-C 10000 GOLD PT | 1 unidad | 1498,83 € | Otros aparatos de medida |  | SELECTA
| 5837502 | BALANZA ANALITICA EUROPE 7500 DR | 1 unidad | 1185,27 € | Otros aparatos de medida |  | SELECTA
| 5838102 | PESA 1 MG CLASE E2 | 1 unidad | 94,70 € | Otros aparatos de medida |  | SELECTA
| 5838103 | PESA 2 MG CLASE E2 | 1 unidad | 94,70 € | Otros aparatos de medida |  | SELECTA
| 5838104 | PESA 5 MG CLASE E2 | 1 unidad | 94,70 € | Otros aparatos de medida |  | SELECTA
| 5838105 | PESA 10 MG CLASE E2 | 1 unidad | 94,70 € | Otros aparatos de medida |  | SELECTA
| 5838106 | PESA 20 MG CLASE E2 | 1 unidad | 94,70 € | Otros aparatos de medida |  | SELECTA
| 5838107 | PESA 50 MG CLASE E2 | 1 unidad | 94,70 € | Otros aparatos de medida |  | SELECTA
| 5838108 | PESA 100 MG CLASE E2 | 1 unidad | 94,70 € | Otros aparatos de medida |  | SELECTA
| 5838109 | PESA 200 MG CLASE E2 | 1 unidad | 94,70 € | Otros aparatos de medida |  | SELECTA
| 5838110 | PESA 500 MG CLASE E2 | 1 unidad | 94,70 € | Otros aparatos de medida |  | SELECTA
| 5838111 | PESA 1 G CLASE E2 | 1 unidad | 143,74 € | Otros aparatos de medida |  | SELECTA
| 5838112 | PESA 2 G CLASE E2 | 1 unidad | 147,11 € | Otros aparatos de medida |  | SELECTA
| 5838113 | PESA 5 G CLASE E2 | 1 unidad | 153,88 € | Otros aparatos de medida |  | SELECTA
| 5838114 | PESA 10 G CLASE E2 | 1 unidad | 158,96 € | Otros aparatos de medida |  | SELECTA
| 5838115 | PESA 20 G CLASE E2 | 1 unidad | 180,94 € | Otros aparatos de medida |  | SELECTA
| 5838116 | PESA 50 G CLASE E2 | 1 unidad | 187,70 € | Otros aparatos de medida |  | SELECTA
| 5838117 | PESA 100 G CLASE E2 | 1 unidad | 204,61 € | Otros aparatos de medida |  | SELECTA
| 5838118 | PESA 200 G CLASE E2 | 1 unidad | 248,57 € | Otros aparatos de medida |  | SELECTA
| 5838119 | PESA 500 G CLASE E2 | 1 unidad | 392,31 € | Otros aparatos de medida |  | SELECTA
| 5838120 | PESA 1 KG CLASE E2 | 1 unidad | 629,33 € | Otros aparatos de medida |  | SELECTA
| 5838121 | PESA 2 KG CLASE E2 | 1 unidad | 885,80 € | Otros aparatos de medida |  | SELECTA
| 5838122 | PESA 5 KG CLASE E2 | 1 unidad | 1283,45 € | Otros aparatos de medida |  | SELECTA
| 5838123 | PESA 10 KG CLASE E2 | 1 unidad | 1868,51 € | Otros aparatos de medida |  | SELECTA
| 5838124 | CERTIFICADO 1 MG CLASE E2 | 1 unidad | 95,78 € | Otros aparatos de medida |  | SELECTA
| 5838125 | CERTIFICADO 2 MG CLASE E2 | 1 unidad | 95,78 € | Otros aparatos de medida |  | SELECTA
| 5838126 | CERTIFICADO 5 MG CLASE E2 | 1 unidad | 95,78 € | Otros aparatos de medida |  | SELECTA
| 5838127 | CERTIFICADO 10 MG CLASE E2 | 1 unidad | 95,78 € | Otros aparatos de medida |  | SELECTA
| 5838128 | CERTIFICADO 20 MG CLASE E2 | 1 unidad | 95,78 € | Otros aparatos de medida |  | SELECTA
| 5838129 | CERTIFICADO 50 MG CLASE E2 | 1 unidad | 95,78 € | Otros aparatos de medida |  | SELECTA
| 5838130 | CERTIFICADO 100 MG CLASE E2 | 1 unidad | 95,78 € | Otros aparatos de medida |  | SELECTA
| 5838131 | CERTIFICADO 200 MG CLASE E2 | 1 unidad | 95,78 € | Otros aparatos de medida |  | SELECTA
| 5838132 | CERTIFICADO 500 MG CLASE E2 | 1 unidad | 95,78 € | Otros aparatos de medida |  | SELECTA
| 5838133 | CERTIFICADO 1 G CLASE E2 | 1 unidad | 95,78 € | Otros aparatos de medida |  | SELECTA
| 5838134 | CERTIFICADO 2 G CLASE E2 | 1 unidad | 95,78 € | Otros aparatos de medida |  | SELECTA
| 5838135 | CERTIFICADO 5 G CLASE E2 | 1 unidad | 95,78 € | Otros aparatos de medida |  | SELECTA
| 5838136 | CERTIFICADO 10 G CLASE E2 | 10 g | 95,78 € | Otros aparatos de medida |  | SELECTA
| 5838137 | CERTIFICADO 20 G CLASE E2 | 20 g | 95,78 € | Otros aparatos de medida |  | SELECTA
| 5838138 | CERTIFICADO 50 G CLASE E2 | 50 g | 95,78 € | Otros aparatos de medida |  | SELECTA
| 5838139 | CERTIFICADO 100 G CLASE E2 | 100 g | 124,01 € | Otros aparatos de medida |  | SELECTA
| 5838140 | CERTIFICADO 200 G CLASE E2 | 200 g | 124,01 € | Otros aparatos de medida |  | SELECTA
| 5838141 | CERTIFICADO 500 G CLASE E2 | 500 g | 124,01 € | Otros aparatos de medida |  | SELECTA
| 5838142 | CERTIFICADO 1 KG CLASE E2 | 1 kg | 124,01 € | Otros aparatos de medida |  | SELECTA
| 5838143 | CERTIFICADO 2 KG CLASE E2 | 2 kg | 152,36 € | Otros aparatos de medida |  | SELECTA
| 5838144 | CERTIFICADO 5 KG CLASE E2 | 5 kg | 152,36 € | Otros aparatos de medida |  | SELECTA
| 5838145 | CERTIFICADO 10 KG CLASE E2 | 10 kg | 152,36 € | Otros aparatos de medida |  | SELECTA
| 5838146 | PESA 1 MG CLASE F1 | 1 mg | 67,64 € | Otros aparatos de medida |  | SELECTA
| 5838147 | PESA 2 MG CLASE F1 | 2 mg | 67,64 € | Otros aparatos de medida |  | SELECTA
| 5838148 | PESA 5 MG CLASE F1 | 5 mg | 67,64 € | Otros aparatos de medida |  | SELECTA
| 5838150 | PESA 10 MG CLASE F1 | 10 mg | 67,64 € | Otros aparatos de medida |  | SELECTA
| 5838151 | PESA 20 MG CLASE F1 | 20 mg | 67,64 € | Otros aparatos de medida |  | SELECTA
| 5838152 | PESA 50 MG CLASE F1 | 50 mg | 67,64 € | Otros aparatos de medida |  | SELECTA
| 5838153 | PESA 100 MG CLASE F1 | 100 mg | 67,64 € | Otros aparatos de medida |  | SELECTA
| 5838154 | PESA 200 MG CLASE F1 | 200 mg | 67,64 € | Otros aparatos de medida |  | SELECTA
| 5838155 | PESA 500 MG CLASE F1 | 500 mg | 84,46 € | Otros aparatos de medida |  | SELECTA
| 5838156 | PESA 1 G CLASE F1 | 1 g | 109,91 € | Otros aparatos de medida |  | SELECTA
| 5838157 | PESA 2 G CLASE F1 | 2 g | 111,61 € | Otros aparatos de medida |  | SELECTA
| 5838158 | PESA 5 G CLASE F1 | 5 g | 114,98 € | Otros aparatos de medida |  | SELECTA
| 5838159 | PESA 10 G CLASE F1 | 10 g | 120,06 € | Otros aparatos de medida |  | SELECTA
| 5838160 | PESA 20 G CLASE F1 | 20 g | 136,96 € | Otros aparatos de medida |  | SELECTA
| 5838161 | PESA 50 G CLASE F1 | 50 g | 150,49 € | Otros aparatos de medida |  | SELECTA
| 5838162 | PESA 100 G CLASE F1 | 100 g | 162,33 € | Otros aparatos de medida |  | SELECTA
| 5838163 | PESA 200 G CLASE F1 | 200 g | 199,53 € | Otros aparatos de medida |  | SELECTA
| 5838164 | PESA 500 G CLASE F1 | 500 g | 297,61 € | Otros aparatos de medida |  | SELECTA
| 5838165 | PESA 1 KG CLASE F1 | 1 kg | 399,06 € | Otros aparatos de medida |  | SELECTA
| 5838166 | PESA 2 KG CLASE F1 | 2 kg | 566,47 € | Otros aparatos de medida |  | SELECTA
| 5838167 | PESA 5 KG CLASE F1 | 5 kg | 852,24 € | Otros aparatos de medida |  | SELECTA
| 5838168 | PESA 10 KG CLASE F1 | 10 kg | 1445,78 € | Otros aparatos de medida |  | SELECTA
| 5838169 | CERTIFICADO 1 MG CLASE F1 | 1 mg | 63,78 € | Otros aparatos de medida |  | SELECTA
| 5838170 | CERTIFICADO 2 MG CLASE F1 | 2 mg | 63,78 € | Otros aparatos de medida |  | SELECTA
| 5838171 | CERTIFICADO 5 MG CLASE F1 | 5 mg | 63,78 € | Otros aparatos de medida |  | SELECTA
| 5838172 | CERTIFICADO 10 MG CLASE F1 | 10 mg | 63,78 € | Otros aparatos de medida |  | SELECTA
| 5838173 | CERTIFICADO 20 MG CLASE F1 | 20 mg | 63,78 € | Otros aparatos de medida |  | SELECTA
| 5838174 | CERTIFICADO 50 MG CLASE F1 | 50 mg | 63,78 € | Otros aparatos de medida |  | SELECTA
| 5838175 | CERTIFICADO 100 MG CLASE F1 | 100 mg | 63,78 € | Otros aparatos de medida |  | SELECTA
| 5838176 | CERTIFICADO 200 MG CLASE F1 | 200 mg | 63,78 € | Otros aparatos de medida |  | SELECTA
| 5838177 | CERTIFICADO 500 MG CLASE F1 | 500 mg | 63,78 € | Otros aparatos de medida |  | SELECTA
| 5838178 | CERTIFICADO 1 G CLASE F1 | 1 g | 63,78 € | Otros aparatos de medida |  | SELECTA
| 5838179 | CERTIFICADO 2 G CLASE F1 | 2 g | 63,78 € | Otros aparatos de medida |  | SELECTA
| 5838180 | CERTIFICADO 5 G CLASE F1 | 5 g | 63,78 € | Otros aparatos de medida |  | SELECTA
| 5838181 | CERTIFICADO 10 G CLASE F1 | 10 g | 63,78 € | Otros aparatos de medida |  | SELECTA
| 5838182 | CERTIFICADO 20 G CLASE F1 | 20 g | 63,78 € | Otros aparatos de medida |  | SELECTA
| 5838183 | CERTIFICADO 50 G CLASE F1 | 50 g | 63,78 € | Otros aparatos de medida |  | SELECTA
| 5838184 | CERTIFICADO 100 G CLASE F1 | 100 g | 70,86 € | Otros aparatos de medida |  | SELECTA
| 5838185 | CERTIFICADO 200 G CLASE F1 | 200 g | 70,86 € | Otros aparatos de medida |  | SELECTA
| 5838186 | CERTIFICADO 500 G CLASE F1 | 500 g | 70,86 € | Otros aparatos de medida |  | SELECTA
| 5838187 | CERTIFICADO 1 KG CLASE F1 | 1 kg | 70,86 € | Otros aparatos de medida |  | SELECTA
| 5838188 | CERTIFICADO 2 KG CLASE F1 | 2 kg | 88,58 € | Otros aparatos de medida |  | SELECTA
| 5838189 | CERTIFICADO 5 KG CLASE F1 | 5 kg | 88,58 € | Otros aparatos de medida |  | SELECTA
| 5838190 | CERTIFICADO 10 KG CLASE F1 | 10 kg | 88,58 € | Otros aparatos de medida |  | SELECTA
| 5862301 | CERTIFICADO SET E2 1MG A 50G | 1 mg – 50 g | 1116,11 € | Otros aparatos de medida |  | SELECTA
| 5862302 | CERTIFICADO SET E2 1MG A 100G | 1 mg – 100 g | 1204,69 € | Otros aparatos de medida |  | SELECTA
| 5862303 | CERTIFICADO SET E2 1MG A 200G | 1 mg – 200 g | 1399,56 € | Otros aparatos de medida |  | SELECTA
| 5862350 | CERTIFICADO SET E2 1 A 500MG | 1 mg – 500 mg | 673,21 € | Otros aparatos de medida |  | SELECTA
| 5862401 | CERTIFICADO SET F1 1MG A 50G | 1 mg – 50 g | 591,71 € | Otros aparatos de medida |  | SELECTA
| 5862402 | CERTIFICADO SET F1 1MG A 100G | 1 mg – 100 g | 630,69 € | Otros aparatos de medida |  | SELECTA
| 5862403 | CERTIFICADO SET F1 1MG A 200G | 1 mg – 200 g | 705,10 € | Otros aparatos de medida |  | SELECTA
| 5862450 | CERTIFICADO SET F1 1 A 500MG | 1 mg – 500 mg | 354,32 € | Otros aparatos de medida |  | SELECTA
| 5900499 | RELOJ AVISADOR RELAVIS | 1 unidad | 10,71 € | Relojes y cronómetros |  | SELECTA
| 5900500 | RELOJ AVISADOR COUNT DOWN-UP | 1 unidad | 11,25 € | Relojes y cronómetros |  | SELECTA
| 5900501 | CRONÓMETRO DIGITAL DIAMOND | 1 unidad | 24,64 € | Relojes y cronómetros |  | SELECTA
| 5900601 | CALIBRE MILIMÉTRICO DIGITAL | 1 unidad | 74,45 € | Escalímetros, galgas, pies de rey y palmeros |  | SELECTA
| 5900602 | PALMER MICROMÉTRICO DIGITAL | 1 unidad | 96,41 € | Escalímetros, galgas, pies de rey y palmeros |  | SELECTA
| 5900603 | CALIBRE MILIMÉTRICO DIGITAL 0-300MM | 1 unidad | 136,04 € | Escalímetros, galgas, pies de rey y palmeros |  | SELECTA
| 5901001 | REFRACTÓMETRO C-1/SZJ-S10ATC | 1 unidad | 192,28 € | Refractómetros |  | SELECTA
| 5901002 | REFRACTÓMETRO C-2 SZJ-A | 1 unidad | 165,50 € | Refractómetros |  | SELECTA
| 5901003 | REFRACTÓMETRO C-3 SZJ-B | 1 unidad | 165,50 € | Refractómetros |  | SELECTA
| 5901006 | REFRACTÓMETRO C-6 SZJ-D | 1 unidad | 165,50 € | Refractómetros |  | SELECTA
| 5901007 | REFRACTÓMETRO DIGITAL ABBE | 1 unidad | 3178,25 € | Refractómetros |  | SELECTA
| 5901008 | REFRACTÓMETRO DE ABBE 2WAJ | 1 unidad | 810,36 € | Refractómetros |  | SELECTA
| 5901010 | REFRACTÓMETRO DIGITAL DR-201 SALI | 1 unidad | 594,52 € | Refractómetros |  | SELECTA
| 5901011 | REFRACTOMTETRO DIGITAL DR-301 URINE | 1 unidad | 605,76 € | Refractómetros |  | SELECTA
| 5901012 | REFRACTÓMETRO DIGITAL NR-151 | 1 unidad | 740,84 € | Refractómetros |  | SELECTA
| 5901013 | REFRACTÓMETRO DIGITAL NR-101 | 1 unidad | 602,70 € | Refractómetros |  | SELECTA
| 5901020 | REFRACTOMETR.C2-ATC COMPENSACIÓN TEMPERATURA | 1 unidad | 174,61 € | Refractómetros |  | SELECTA
| 5901021 | REFRACTOMETR.C3-ATC COMPENSACIÓN TEMPERATURA | 1 unidad | 174,61 € | Refractómetros |  | SELECTA
| 5901022 | REFRACTÓMETRO C-4 | 1 unidad | 165,50 € | Refractómetros |  | SELECTA
| 5901023 | REFRACTOMETR.C4-ATC COMPENSACIÓN TEMPERATURA | 1 unidad | 174,61 € | Refractómetros |  | SELECTA
| 5901024 | REFRACTÓMETRO C-5 | 1 unidad | 165,50 € | Refractómetros |  | SELECTA
| 5901025 | REFRACTOMETR.C5-ATC COMPENSACIÓN TEMPERATURA | 1 unidad | 174,61 € | Refractómetros |  | SELECTA
| 5903023 | MEDIDOR DE HUMEDAD HT-305E | 1 unidad | 277,44 € | Higrómetros |  | SELECTA
| 5903028 | TERMOMETRO INFRARROJOS HT-100 | 1 unidad | 77,13 € | Termómetros y psicrómetros |  | SELECTA
| 5903029 | TERMOMETRO LECTOR MICRO-TEMP | 1 unidad | 47,13 € | Termómetros y psicrómetros |  | SELECTA
| 5903030 | TERMOMETRO DIGITAL TC-9226-A | 1 unidad | 172,46 € | Termómetros y psicrómetros |  | SELECTA
| 5903035 | TERMOMETRO DIGITAL TFC-307A for TYPE K/J/E/T | 1 unidad | 172,46 € | Termómetros y psicrómetros |  | SELECTA
| 5967950 | Tallímetro de plástico transportable manual | 1 unidad | 324,45 € | Escalímetros, galgas, pies de rey y palmeros |  | SELECTA
| 5830024 | BALANZA POCKET LM201 200G/01G | 1 unidad | 79,80 € | Otros aparatos de medida |  | SELECTA
| 5830025 | BALANZA LABORCOM 110-L 0,01G | 1 unidad | 393,13 € | Otros aparatos de medida |  | SELECTA
| 5830026 | BALANZA LABORCOM 210-L 0,02G | 1 unidad | 401,70 € | Otros aparatos de medida |  | SELECTA
| 5830027 | BALANZA LABORCOM 11000-L 1G | 1 unidad | 325,64 € | Otros aparatos de medida |  | SELECTA
| 5830032 | BALANZA LABORCOM 1100-L 0,1G | 1 unidad | 428,48 € | Otros aparatos de medida |  | SELECTA
| 5830035 | BALANZA 200G 1MG MODELO JA-2003 | 1 unidad | 1543,06 € | Otros aparatos de medida |  | SELECTA
| 5830040 | BALANZA 200G 0.0001 JF-2204M | 1 unidad | 1811,93 € | Otros aparatos de medida |  | SELECTA
| 5830054 | BALANZA ANALITICA DE PRECISION DOBLE RANGO E50S/3 | 1 unidad | 4957,51 € | Otros aparatos de medida |  | SELECTA
| 5830112 | BALANZA ANALITI.CRYSTAL-100 CE 110/220V 50/60HZ | 1 unidad | 2428,63 € | Otros aparatos de medida |  | SELECTA
| 5830125 | BALANZA LABORCOM 100-L 0,01G | 1 unidad | 393,13 € | Otros aparatos de medida |  | SELECTA
| 5830126 | BALANZA LABORCOM 200-L 0,01G | 1 unidad | 401,70 € | Otros aparatos de medida |  | SELECTA
| 5830127 | BALANZA LABORCOM 10000-L 1G | 1 unidad | 325,64 € | Otros aparatos de medida |  | SELECTA
| 5830128 | BALANZA LABORCOM 5000-L 0,1G | 1 unidad | 325,64 € | Otros aparatos de medida |  | SELECTA
| 5830129 | BALANZA LABORCOM 20000-L 1G | 1 unidad | 348,14 € | Otros aparatos de medida |  | SELECTA
| 5830130 | BALANZA LABORCOM 30000-L 1G | 1 unidad | 374,92 € | Otros aparatos de medida |  | SELECTA
| 5830131 | BALANZA LABORCOM 600-L 0,01G | 1 unidad | 401,70 € | Otros aparatos de medida |  | SELECTA
| 5830132 | BALANZA LABORCOM 1000-L 0,1G | 1 unidad | 428,48 € | Otros aparatos de medida |  | SELECTA
| 5830133 | BALANZA LABORCOM 2000-L 0,1G | 1 unidad | 467,58 € | Otros aparatos de medida |  | SELECTA
| 5830200 | TERMOBALANZA DE HUMEDAD CRYSTAL THERM | 1 unidad | 2807,40 € | Otros aparatos de medida |  | SELECTA
| 5830212 | BALANZA ANALITI.CRYSTAL-200 CE 110/220V 50/60HZ | 1 unidad | 2924,38 € | Otros aparatos de medida |  | SELECTA
| 5830312 | BALANZA ANALITI.CRYSTAL-300 CE 110/220V 50/60HZ | 1 unidad | 3088,15 € | Otros aparatos de medida |  | SELECTA
| 5830512 | BALANZA ANALITI.CRYSTAL-500 CE 110/220V 50/60HZ | 1 unidad | 1760,20 € | Otros aparatos de medida |  | SELECTA
| 5830710 | BALANZA ANALITICA ETERNITY-100 CAL | 1 unidad | 2339,50 € | Otros aparatos de medida |  | SELECTA
| 5830711 | BALANZA ANALITICA ETERNITY-200 CAL | 1 unidad | 2438,65 € | Otros aparatos de medida |  | SELECTA
| 5830712 | BALANZA ANALITICA ETERNITY-300 CAL | 1 unidad | 2874,25 € | Otros aparatos de medida |  | SELECTA
| 5830715 | BALANZA ANALITICA ETERNITY-1000 SMI | 1 unidad | 2785,12 € | Otros aparatos de medida |  | SELECTA
| 5832001 | BALANZA ANALITICA BALANZA ANALITICA CENT-2-2/2000 | 1 unidad | 1682,64 € | Otros aparatos de medida |  | SELECTA
| 5832004 | BALANZA ANALITICA CENT-2/203 | 1 unidad | 1484,68 € | Otros aparatos de medida |  | SELECTA
| 5832005 | BALANZA ANALITICA CENT2/2000CAL | 1 unidad | 1908,88 € | Otros aparatos de medida |  | SELECTA
| 5832008 | BALANZA ANALITICA CENT-2 600/CAL | 1 unidad | 1809,90 € | Otros aparatos de medida |  | SELECTA
| 5832010 | BALANZA ANALITICA CENT 2/10000 | 1 unidad | 2029,10 € | Otros aparatos de medida |  | SELECTA
| 5833002 | BALANZA ANALITICA EU-C 2002 GOLD | 1 unidad | 1167,82 € | Otros aparatos de medida |  | SELECTA
| 5833003 | BALANZA ANALITICA EU-C 2002 GOLD BP | 1 unidad | 1272,59 € | Otros aparatos de medida |  | SELECTA
| 5833004 | BALANZA ANALITICA EU-C 4002 GOLD | 1 unidad | 1350,35 € | Otros aparatos de medida |  | SELECTA
| 5833005 | BALANZA ANALITICA EU-C 4002 GOLD BP | 1 unidad | 1977,60 € | Otros aparatos de medida |  | SELECTA
| 5833006 | BALANZA ANALITICA EU-C 7500 GOLD DR | 1 unidad | 1350,35 € | Otros aparatos de medida |  | SELECTA
| 5833008 | BALANZA ANALITICA EU-C 10000 GOLD PT | 1 unidad | 1498,83 € | Otros aparatos de medida |  | SELECTA
| 5837502 | BALANZA ANALITICA EUROPE 7500 DR | 1 unidad | 1185,27 € | Otros aparatos de medida |  | SELECTA
| 5900499 | RELOJ AVISADOR RELAVIS | 1 unidad | 10,71 € | Relojes y cronómetros |  | SELECTA
| 5900500 | RELOJ AVISADOR COUNT DOWN-UP | 1 unidad | 11,25 € | Relojes y cronómetros |  | SELECTA
| 5900501 | CRONOMETRO DIGITAL DIAMOND | 1 unidad | 24,64 € | Relojes y cronómetros |  | SELECTA
| 5900601 | CALIBRE MILIMETRICO DIGITAL | 1 unidad | 74,45 € | Escalímetros, galgas, pies de rey y palmeros |  | SELECTA
| 5900602 | PALMER MICROMETRICO DIGITAL | 1 unidad | 96,41 € | Escalímetros, galgas, pies de rey y palmeros |  | SELECTA
| 5900603 | CALIBRE MILIMETRICO DIGITAL 0-300MM | 1 unidad | 136,04 € | Escalímetros, galgas, pies de rey y palmeros |  | SELECTA
| 5901001 | REFRACTOMETRO C-1/SZJ-S10ATC | 1 unidad | 192,28 € | Refractómetros |  | SELECTA
| 5901002 | REFRACTOMETRO C-2 SZJ-A | 1 unidad | 165,50 € | Refractómetros |  | SELECTA
| 5901003 | REFRACTOMETRO C-3 SZJ-B | 1 unidad | 165,50 € | Refractómetros |  | SELECTA
| 5901006 | REFRACTOMETRO C-6 SZJ-D | 1 unidad | 165,50 € | Refractómetros |  | SELECTA
| 5901007 | REFRACTOMETRO DIGITAL ABBE | 1 unidad | 3178,25 € | Refractómetros |  | SELECTA
| 5901008 | REFRACTOMETRO DE ABBE 2WAJ | 1 unidad | 810,36 € | Refractómetros |  | SELECTA
| 5901010 | REFRACTOMETRO DIGITAL DR-201 SALI | 1 unidad | 594,52 € | Refractómetros |  | SELECTA
| 5901011 | REFRACTOMETTRO DIGITAL DR-301 URINE | 1 unidad | 605,76 € | Refractómetros |  | SELECTA
| 5901012 | REFRACTOMETRO DIGITAL NR-151 | 1 unidad | 740,84 € | Refractómetros |  | SELECTA
| 5901013 | REFRACTOMETRO DIGITAL NR-101 | 1 unidad | 602,70 € | Refractómetros |  | SELECTA
| 5901020 | REFRACTOMETR.C2-ATC COMPENSACION TEMPERATURA | 1 unidad | 174,61 € | Refractómetros |  | SELECTA
| 5901021 | REFRACTOMETR.C3-ATC COMPENSACION TEMPERATURA | 1 unidad | 174,61 € | Refractómetros |  | SELECTA
| 5901022 | REFRACTOMETRO C-4 | 1 unidad | 165,50 € | Refractómetros |  | SELECTA
| 5901023 | REFRACTOMETR.C4-ATC COMPENSACION TEMPERATURA | 1 unidad | 174,61 € | Refractómetros |  | SELECTA
| 5901024 | REFRACTOMETRO C-5 | 1 unidad | 165,50 € | Refractómetros |  | SELECTA
| 5901025 | REFRACTOMETR.C5-ATC COMPENSACION TEMPERATURA | 1 unidad | 174,61 € | Refractómetros |  | SELECTA
| 5903023 | MEDIDOR DE HUMEDAD HT-305E | 1 unidad | 277,44 € | Higrómetros |  | SELECTA
| 5903025 | SONDA"K"(VARILLA)8MMØ X 300MM | 1 unidad | 101,76 € | Otros aparatos de medida |  | SELECTA
| 5903028 | TERMOMETRO INFRARROJOS HT-100 | 1 unidad | 77,13 € | Termómetros y psicrómetros |  | SELECTA
| 5903029 | TERMOMETRO LECTOR MICRO-TEMP | 1 unidad | 47,13 € | Termómetros y psicrómetros |  | SELECTA
| 5903030 | TERMOMETRO DIGITAL TC-9226-A | 1 unidad | 172,46 € | Termómetros y psicrómetros |  | SELECTA
| 5903035 | TERMOMETRO DIGITAL TFC-307A for TYPE K/J/E/T | 1 unidad | 172,46 € | Termómetros y psicrómetros |  | SELECTA
| 5903036 | SONDA"T"(VARILLA)3.2MMØ X 300MM | 1 unidad | 101,76 € | Otros aparatos de medida |  | SELECTA
| 5967950 | TALLIMETRO DE PLASTICO TRANSPORTABLE MANUAL | 1 unidad | 324,45 € | Escalímetros, galgas, pies de rey y palmeros |  | SELECTA
| 1000100 | TERMOM.OPAL -10+100ºC 1/1 IN13 | 1 unidad | 17,73 € | Termómetros y psicrómetros |  | SELECTA
| 1000123 | VISCOSIMETRO DIN 53211 4 MM. | 1 unidad | 540,75 € | Viscosímetros |  | SELECTA
| 1000347 | VISCOSIMETRO DIN 53211 4MM/ASA | 1 unidad | 591,30 € | Viscosímetros |  | SELECTA
| 1000705 | Viscosímetro ASTM D-1200 3 orificios | 1 unidad | 619,15 € | Viscosímetros |  | SELECTA
| 1000707 | Viscosímetro ASTM D-1200 3 orif. con asa | 1 unidad | 658,57 € | Viscosímetros |  | SELECTA
| 1000872 | TERMOM.OPAL -10+120ºC 1/1 IN15 A | 1 unidad | 19,11 € | Termómetros y psicrómetros |  | SELECTA
| 1000893 | SONDA PT 100 CON MANGO Ø4X136 | 1 unidad | 93,11 € | Otros aparatos de medida |  | SELECTA
| 1000895 | SONDA TIPO K 2X150 1,5MT MANGO | 1 unidad | 185,87 € | Otros aparatos de medida |  | SELECTA
| 1001009 | TERMOMETRO DIGIT. SENSOTERM II | 1 unidad | 227,68 € | Termómetros y psicrómetros |  | SELECTA
| 1001013 | VISCOSIMETRO ISO 2431 3MM | 1 unidad | 453,06 € | Viscosímetros |  | SELECTA
| 1001014 | VISCOSIMETRO ISO 2431 4MM | 1 unidad | 364,49 € | Viscosímetros |  | SELECTA
| 1001015 | VISCOSIMETRO ISO 2431 5MM | 1 unidad | 350,28 € | Viscosímetros |  | SELECTA
| 1001016 | VISCOSIMETRO ISO 2431 6MM | 1 unidad | 350,28 € | Viscosímetros |  | SELECTA
| 1001257 | TERMOMETRO V.BLAN-10+100ºC 1/1 | 1 unidad | 4,17 € | Termómetros y psicrómetros |  | SELECTA
| 1001258 | TERMOMETRO PRE.V.-10+100ºC.1/1 | 1 unidad | 38,46 € | Termómetros y psicrómetros |  | SELECTA
| 1001259 | TERMOMETRO PRE.V.-10+250ºC 1/1 | 1 unidad | 50,69 € | Termómetros y psicrómetros |  | SELECTA
| 1001260 | TERMOMETRO PRE.V. -10+50ºC.1/2 | 1 unidad | 61,06 € | Termómetros y psicrómetros |  | SELECTA
| 1001262 | TERMOMETRO PRE.V. 0-50ºC.1/10 | 1 unidad | 129,62 € | Termómetros y psicrómetros |  | SELECTA
| 1001263 | TERMOMETRO PRE.OP-10+100ºC.1/1 A | 1 unidad | 48,98 € | Termómetros y psicrómetros |  | SELECTA
| 1001264 | TERMOMETRO PRE.OP-10+250ºC.1/1 A | 1 unidad | 61,66 € | Termómetros y psicrómetros |  | SELECTA
| 1001266 | TERMOMETRO PRE.OP-10+100ºC.1/2 A | 1 unidad | 52,68 € | Termómetros y psicrómetros |  | SELECTA
| 1001267 | TERMOMETRO PRE.OP-10+50ºC.1/10 | 1 unidad | 106,05 € | Termómetros y psicrómetros |  | SELECTA
| 1001299 | TERMOM.V.AMA.ANI. 0+200ºC 1/1 | 1 unidad | 18,24 € | Termómetros y psicrómetros |  | SELECTA
| 1001454 | TERMOMETRO ASTM 120C | 1 unidad | 260,36 € | Termómetros y psicrómetros |  | SELECTA
| 1001455 | TERMOMETRO ASTM 121C | 1 unidad | 454,64 € | Termómetros y psicrómetros |  | SELECTA
| 1001456 | TERMOMETRO ASTM 91C | 1 unidad | 152,13 € | Termómetros y psicrómetros |  | SELECTA
| 1001457 | TERMOMETRO ASTM 92C | 1 unidad | 198,39 € | Termómetros y psicrómetros |  | SELECTA
| 1001458 | TERMOMETRO ASTM 93C | 1 unidad | 330,65 € | Termómetros y psicrómetros |  | SELECTA
| 1001459 | TERMOMETRO ASTM 94C | 1 unidad | 211,75 € | Termómetros y psicrómetros |  | SELECTA
| 1001473 | TERMOMETRO ASTM 114C | 1 unidad | 213,01 € | Termómetros y psicrómetros |  | SELECTA
| 1001611 | Viscosímetro STS-2011 L | 1 unidad | 3724,72 € | Viscosímetros |  | SELECTA
| 1001612 | Viscosímetro STS-2011 R 100/240V 50/60Hz | 1 unidad | 3724,72 € | Viscosímetros |  | SELECTA
| 1001613 | Viscosímetro STS-2011 H | 1 unidad | 3724,72 € | Viscosímetros |  | SELECTA
| 1001617 | Viscosímetro ST-2020 R 115/230V a 12VDC 1.2A | 1 unidad | 3323,97 € | Viscosímetros |  | SELECTA
| 1001629 | Alcohómetro graduado 0-10 | 1 unidad | 77,57 € | Otros aparatos de medida |  | SELECTA
| 1001630 | Alcohómetro graduado 10-20 | 1 unidad | 77,57 € | Otros aparatos de medida |  | SELECTA
| 1001631 | Alcohómetro graduado 20-30 | 1 unidad | 77,57 € | Otros aparatos de medida |  | SELECTA
| 1001632 | Alcohómetro graduado 30-40 | 1 unidad | 77,57 € | Otros aparatos de medida |  | SELECTA
| 1001633 | Alcohómetro graduado 40-50 | 1 unidad | 77,57 € | Otros aparatos de medida |  | SELECTA
| 1001634 | Alcohómetro graduado 50-60 | 1 unidad | 77,57 € | Otros aparatos de medida |  | SELECTA
| 1001635 | Alcohómetro graduado 90-100 | 1 unidad | 89,01 € | Otros aparatos de medida |  | SELECTA
| 1001648 | VISCOSIMETRO "EVO EXPERT R" +DATA BOSS+BLUETOOTH | 1 unidad | 7267,02 € | Viscosímetros |  | SELECTA
| 1001749 | SONDA PT100 REACTOR 400X4 | 1 unidad | 189,50 € | Termómetros y psicrómetros |  | SELECTA
| 1009100 | TERMOM.V.AMA.AMA. 0 +60ºC 0,5 | 1 unidad | 15,03 € | Termómetros y psicrómetros |  | SELECTA
| 1090100 | TERMOMETRO V.AMA.-10+100ºC 1/1 | 1 unidad | 4,17 € | Termómetros y psicrómetros |  | SELECTA
| 1092050 | TERMOMETRO V.BLAN.-10+50ºC 0,1 | 1 unidad | 13,82 € | Termómetros y psicrómetros |  | SELECTA
| 1095060 | TERMOM.OPAL -10 +50ºC 1/1 IN.3 | 1 unidad | 11,47 € | Termómetros y psicrómetros |  | SELECTA
| 1095100 | TERMOM.OPAL -10+100ºC 1/1 IN.3 | 1 unidad | 11,47 € | Termómetros y psicrómetros |  | SELECTA
| 1095150 | TERMOM.OPAL -10+150ºC 1/1 IN.3 | 1 unidad | 12,63 € | Termómetros y psicrómetros |  | SELECTA
| 1095250 | TERMOM.OPAL -10+250ºC 1/1 IN.3 | 1 unidad | 10,97 € | Termómetros y psicrómetros |  | SELECTA
| 1095360 | TERMOM.OPAL -10+360ºC 1/1 IN.3 | 1 unidad | 11,30 € | Termómetros y psicrómetros |  | SELECTA
| 1096050 | TERMOM.OPAL -10 +50ºC 0,5 IN.3 | 1 unidad | 11,34 € | Termómetros y psicrómetros |  | SELECTA
| 1096100 | TERMOM.OPAL -10+100ºC 0,5 IN.3 | 1 unidad | 14,95 € | Termómetros y psicrómetros |  | SELECTA
| 1097050 | TERMOM.OPAL -10 +50ºC 0,1 IN.3 | 1 unidad | 17,17 € | Termómetros y psicrómetros |  | SELECTA
| 1097101 | TERMOMETRO REGISTRO Tª MAXIMA | 1 unidad | 130,58 € | Termómetros y psicrómetros |  | SELECTA
| 1097102 | TERMOMETRO REGISTRO Tª MAXIMA CALIB 121ºC | 1 unidad | 153,28 € | Termómetros y psicrómetros |  | SELECTA
| 2101293 | REGISTRADOR CIRCULAR DE PLUMILLA ULTRACONGELADOR | 1 unidad | 1379,33 € | Otros aparatos de medida |  | SELECTA
| 2101294 | DATALOGGER WIFI PARA ULTRACONGELADOR | 1 unidad | 222,06 € | Otros aparatos de medida |  | SELECTA
| 2101295 | DATALOGGER BLUETOOTH PARA ULTRACONGELADOR | 1 unidad | 222,06 € | Otros aparatos de medida |  | SELECTA
| 2101508 | DATA LOGGER CON PANTALLA DIGITAL VIEW-2 | 1 unidad | 388,62 € | Otros aparatos de medida |  | SELECTA
| 2101520 | DATA LOGGER | 1 unidad | 824,47 € | Otros aparatos de medida |  | SELECTA
| 2101522 | DATA LOGGER DOBLE SONDA (TEMP/HUMEDAD) | 1 unidad | 841,32 € | Otros aparatos de medida |  | SELECTA
| 2101621 | REGISTRADOR GRAFICO PHARMALOW | 1 unidad | 1847,53 € | Otros aparatos de medida |  | SELECTA
| 4000632 | ANALIZADOR DE CO2 FYRITE 0-20 | 1 unidad | 1424,10 € | Otros aparatos de medida |  | SELECTA
| 4001219 | SONDA PT100 LECTURA AUTOCLAVE | 1 unidad | 445,11 € | Termómetros y psicrómetros |  | SELECTA
| 4120009 | COLORIMETRO DIGITAL CLORMIC | 1 unidad | 946,03 € | Fotómetros |  | SELECTA
| 4120010 | ANALIZADOR PHOTOMETER S-2000 | 1 unidad | 3766,61 € | Fotómetros |  | SELECTA
| 4120013 | LECTOR TIRAS READER M-2000 | 1 unidad | 1267,39 € | Otros aparatos de medida |  | SELECTA
| 4120019 | FOTOMETRO ANALI.ENOLOG M-3000 | 1 unidad | 1317,58 € | Fotómetros |  | SELECTA
| 4120020 | ESPECTROFOTOMETRO UV-2005 | 1 unidad | 4027,00 € | Fotómetros |  | SELECTA
| 4120021 | ESPECTROFOTOMETRO UV-3100 | 1 unidad | 6836,45 € | Fotómetros |  | SELECTA
| 4120023 | FOTOMETRO ANALIZADOR 280NM. | 1 unidad | 2162,87 € | Fotómetros |  | SELECTA
| 4120025 | ESPECTROFOTOMETRO V-1100 110/220V 50/60Hz | 1 unidad | 1239,71 € | Fotómetros |  | SELECTA
| 4120026 | ESPECTROFOTOMETRO VR-2000 110/220V 50/60Hz | 1 unidad | 1991,04 € | Fotómetros |  | SELECTA
| 4120029 | COLORIMETRO DIGITAL SP. PRO-A 520NM | 1 unidad | 1007,93 € | Fotómetros |  | SELECTA
| 4120036 | ESPECTROFOTOMETRO DOBLE HAZ UV-6301 | 1 unidad | 10196,42 € | Fotómetros |  | SELECTA
| 4120037 | MICRO-ESPECTROFOTOMETRO NANO | 1 unidad | 16476,13 € | Fotómetros |  | SELECTA
| 4120101 | ELECTROD.EPOXI 0-14 LIQUIDOS | 1 unidad | 124,92 € | PH metros |  | SELECTA
| 4120102 | ELECTROD.VIDRIO 0-14 GENERAL | 1 unidad | 99,54 € | PH metros |  | SELECTA
| 4120103 | ELECTROD.VIDRIO 0-14 P.DELGADA | 1 unidad | 427,41 € | PH metros |  | SELECTA
| 4120104 | ELECTROD.VIDRIO 0-14 BUFFERS | 1 unidad | 315,50 € | PH metros |  | SELECTA
| 4120114 | ELECTROD.EPOXI 0-14 SUPERFICIE | 1 unidad | 419,87 € | PH metros |  | SELECTA
| 4120118 | ELECTRODO COMBINADO pH 0-14 | 1 unidad | 31,75 € | PH metros |  | SELECTA
| 4120119 | ELECTRODO COMBINADO pH 0-10 BLADE SPEAR | 1 unidad | 130,35 € | PH metros |  | SELECTA
| 4120120 | SONDA TEMP. VIDRIO PT1000 | 1 unidad | 115,78 € | Termómetros y psicrómetros |  | SELECTA
| 4120121 | SONDA TEMPERATURA INOX PT-1000 | 1 unidad | 134,20 € | Termómetros y psicrómetros |  | SELECTA
| 4120122 | ELECTRODO COMBINADO pH 0-14 PLANO | 1 unidad | 70,18 € | PH metros |  | SELECTA
| 4120125 | ELECTRODO PH SONDA GEL EPOXI | 1 unidad | 106,16 € | PH metros |  | SELECTA
| 4120126 | ELECTRODO PH SONDA LIQ. VIDRIO | 1 unidad | 212,33 € | PH metros |  | SELECTA
| 4120129 | SONDA TEMP. VIDRIO PT1000 | 1 unidad | 107,17 € | Termómetros y psicrómetros |  | SELECTA
| 4120133 | ELECTRODO COMBINADO pH 0-14 VIDRIO | 1 unidad | 53,48 € | PH metros |  | SELECTA
| 4120134 | ELECTRODO COMBINADO pH 0-14 OPEN | 1 unidad | 353,37 € | PH metros |  | SELECTA
| 4120135 | ELECTRODO COMBINADO pH 0-11 AGUA ULTRAPURA | 1 unidad | 462,72 € | PH metros |  | SELECTA
| 4120136 | ELECTRODO COMBINADO pH 0-11 BAJA CONDUCTIVIDAD | 1 unidad | 271,31 € | PH metros |  | SELECTA
| 4120137 | ELECTRODO COMBINADO pH 0-14 BLADE SPEAR INOX | 1 unidad | 544,77 € | PH metros |  | SELECTA
| 4120138 | ELECTRODO COMBINADO pH 1-12 PLANO VIDRIO | 1 unidad | 544,77 € | PH metros |  | SELECTA
| 4120139 | ELECTRODO COMBINADO pH 0-14 LARGO 260 MM | 1 unidad | 353,37 € | PH metros |  | SELECTA
| 4120140 | ELECTRODO COMBINADO pH 0-14 LAVABLE | 1 unidad | 353,37 € | PH metros |  | SELECTA
| 4120142 | ELECTRODO COMBINADO pH 0-14 ALTA TEMPERATURA | 1 unidad | 353,37 € | PH metros |  | SELECTA
| 4120143 | ELECTRODO PH Y TEMPERATURA | 1 unidad | 110,29 € | PH metros |  | SELECTA
| 4120144 | SONDA TEMPERATURA -5 - 105ºC | 1 unidad | 122,99 € | Termómetros y psicrómetros |  | SELECTA
| 4120145 | ELECTRODO COMBINADO pH 0-14 PREMIUM | 1 unidad | 271,31 € | PH metros |  | SELECTA
| 4120146 | ELECTRODO REDOX VIDRIO | 1 unidad | 157,09 € | Otros aparatos de medida |  | SELECTA
| 4120147 | ELECTRODO OXIGENO DISUELTO CON ATC | 1 unidad | 344,24 € | Medidores de Oxígeno |  | SELECTA
| 4120148 | ELECTRODO ION SELECTIVO FLUORURO (F-) | 1 unidad | 101,47 € | Otros aparatos de medida |  | SELECTA
| 4120150 | CELULA CONDUCTIVIDAD 2-20000 µS/CM CON ATC | 1 unidad | 113,63 € | Otros aparatos de medida |  | SELECTA
| 4120151 | CELULA CONDUCTIVIDAD 2-3000 µS/CM CON ATC | 1 unidad | 113,63 € | Otros aparatos de medida |  | SELECTA
| 4120152 | CELULA CONDUCTIVIDAD 0,05-200 µS/CM CON ATC | 1 unidad | 200,53 € | Otros aparatos de medida |  | SELECTA
| 4120153 | CELULA CONDUCTIVIDAD 200-200000 µS/CM CON ATC | 1 unidad | 107,02 € | Otros aparatos de medida |  | SELECTA
| 4120154 | ELECTRODO DE REFERENCIA SATURADO | 1 unidad | 41,30 € | Otros aparatos de medida |  | SELECTA
| 4120177 | ELECTROD.ION POTASIO K+ | 1 unidad | 909,71 € | Otros aparatos de medida |  | SELECTA
| 4120183 | ELECTRODO VIDRIO . I. PLATINO | 1 unidad | 112,06 € | Otros aparatos de medida |  | SELECTA
| 4120184 | ELECTRODO VIDRIO . I. PLATINO-2 | 1 unidad | 118,61 € | Otros aparatos de medida |  | SELECTA
| 4120185 | ELECTRODO ABS . I. ANTIMONIO | 1 unidad | 112,06 € | Otros aparatos de medida |  | SELECTA
| 4120186 | ELECTRODO VIDRIO I TUNGSTENO | 1 unidad | 112,06 € | Otros aparatos de medida |  | SELECTA
| 4120187 | ELECTRODO ABS I PLATA | 1 unidad | 112,06 € | Otros aparatos de medida |  | SELECTA
| 4120189 | ELECTRODO VIDRIO I CALCIO | 1 unidad | 124,96 € | Otros aparatos de medida |  | SELECTA
| 4120190 | ELECTRODO VIDRIO I NITRATO | 1 unidad | 124,96 € | Otros aparatos de medida |  | SELECTA
| 4120191 | ELECTRODO VIDRIO I COBRE | 1 unidad | 124,96 € | Otros aparatos de medida |  | SELECTA
| 4120192 | ELECTRODO VIDRIO I CLORURO | 1 unidad | 124,96 € | Otros aparatos de medida |  | SELECTA
| 4120193 | ELECTRODO ABS I OXIGENO | 1 unidad | 373,84 € | Medidores de Oxígeno |  | SELECTA
| 4120301 | PH-METRO DIGITAL PH-3003 * | 1 unidad | 390,37 € | PH metros |  | SELECTA
| 4120403 | PH-METRO DIGITAL PH-3004 * | 1 unidad | 616,24 € | PH metros |  | SELECTA
| 4120410 | CONDUCTIMETRO CD-2004 * | 1 unidad | 598,19 € | Otros aparatos de medida |  | SELECTA
| 4120413 | CONDUCTIMETRO CD-3004 * | 1 unidad | 672,59 € | Otros aparatos de medida |  | SELECTA
| 4120501 | PH-METRO DIGITAL PH-3005 * | 1 unidad | 480,81 € | PH metros |  | SELECTA
| 4120511 | CONDUCTIMETRO CD-3005 * | 1 unidad | 532,22 € | Otros aparatos de medida |  | SELECTA
| 4120601 | PH-METRO DIGITAL PH-3006 * | 1 unidad | 1028,35 € | PH metros |  | SELECTA
| 4120702 | MEDIDOR MULTI PARAMETRICO MP-3006 * | 1 unidad | 2811,37 € | Otros aparatos de medida |  | SELECTA
| 4120805 | ANALIZADOR DE OXIGENO 3582 M.P 2 LIM. 1 S. 4-20mA* | 1 unidad | 1187,03 € | Medidores de Oxígeno |  | SELECTA
| 4120808 | ANALIZADOR MULTIPARAMETRICO 4238-83 PH/RED.+O+ºC * | 1 unidad | 2362,28 € | Otros aparatos de medida |  | SELECTA
| 4120815 | IONOMETRO 1 CANAL PARA CONEX. A PC + SOFTWARE* | 1 unidad | 764,60 € | Otros aparatos de medida |  | SELECTA
| 4120823 | ANALIZADOR IP65 ARC PH/RED....-10ºC - 130ºC * | 1 unidad | 2362,28 € | Otros aparatos de medida |  | SELECTA
| 4120824 | ANALIZADOR T4000 IP65 PH/TEMP -10ºC - 100ºC * | 1 unidad | 1709,11 € | Otros aparatos de medida |  | SELECTA
| 4120826 | ANALIZADOR ARC LECTURA Y CONTROL -3 ELECTRODOS * | 1 unidad | 3374,29 € | Otros aparatos de medida |  | SELECTA
| 4120843 | ANALIZADOR PH o mV 4238, A PARED CON. PID IP66 | 1 unidad | 1194,39 € | PH metros |  | SELECTA
| 4120902 | TURBIDÍMETRO TR-2007 | 1 unidad | 2362,00 € | Otros aparatos de medida |  | SELECTA
| 4905002 | CONTADOR DE COLONIAS DIGITAL-S | 1 unidad | 846,25 € | Contadores |  | SELECTA
| 6000123 | NIVEL CONSTANTE FIJO | 1 unidad | 167,30 € | Escalímetros, galgas, pies de rey y palmeros |  | SELECTA
| 7000706 | VISCOSIMETRO ASTM D-1200 3 ORIF.CALEF | 1 unidad | 481,44 € | Viscosímetros |  | SELECTA
| 7000929 | LECTOR PARA MICROHEMATOCRITOS | 1 unidad | 115,21 € | Contadores |  | SELECTA
| 7001017 | VISCOSIMETRO ISO 2431 3MM CAL. | 1 unidad | 506,18 € | Viscosímetros |  | SELECTA
| 7001018 | VISCOSIMETRO ISO 2431 4MM CAL. | 1 unidad | 506,18 € | Viscosímetros |  | SELECTA
| 7001019 | VISCOSIMETRO ISO 2431 5MM CAL. | 1 unidad | 506,18 € | Viscosímetros |  | SELECTA
| 7001020 | VISCOSIMETRO ISO 2431 6MM CAL. | 1 unidad | 506,18 € | Viscosímetros |  | SELECTA
| 7001239 | VISCOSIMETRO DIN 53211 4 MM/CF | 1 unidad | 514,18 € | Viscosímetros |  | SELECTA
| 7001496 | SONDA PT100 REG. ELECTEMP-BAÑO | 1 unidad | 131,53 € | Termómetros y psicrómetros |  | SELECTA
| 7121431 | Contador de células CC1431 | 1 unidad | 680,82 € | Contadores |  | SELECTA
| 4120301 | PH-METRO DIGITAL PH-3003 | 1 unidad | 390,37 € | PH metros |  | SELECTA
| 4120403 | PH-METRO DIGITAL PH-3004 | 1 unidad | 616,24 € | PH metros |  | SELECTA
| 4120410 | CONDUCTIMETRO CD-2004 | 1 unidad | 598,19 € | Otros aparatos de medida |  | SELECTA
| 4120413 | CONDUCTIMETRO CD-3004 | 1 unidad | 672,59 € | Otros aparatos de medida |  | SELECTA
| 4120501 | PH-METRO DIGITAL PH-3005 | 1 unidad | 480,81 € | PH metros |  | SELECTA
| 4120511 | CONDUCTIMETRO CD-3005 | 1 unidad | 532,22 € | Otros aparatos de medida |  | SELECTA
| 4120601 | PH-METRO DIGITAL PH-3006 | 1 unidad | 1028,35 € | PH metros |  | SELECTA
| 4120702 | MEDIDOR MULTI PARAMETRICO MP-3006 | 1 unidad | 2811,37 € | Otros aparatos de medida |  | SELECTA
| 4120805 | ANALIZADOR DE OXIGENO 3582 M.P 2 LIM. 1 S. 4-20mA | 1 unidad | 1187,03 € | Medidores de Oxígeno |  | SELECTA
| 4120808 | ANALIZADOR MULTIPARAMETRICO 4238-83 PH/RED.+O+ºC | 1 unidad | 2362,28 € | Otros aparatos de medida |  | SELECTA
| 4120815 | IONOMETRO 1 CANAL PARA CONEXIÓN A PC + SOFTWARE | 1 unidad | 764,60 € | Otros aparatos de medida |  | SELECTA
| 4120823 | ANALIZADOR IP65 ARC PH/RED....-10ºC - 130ºC | 1 unidad | 2362,28 € | Otros aparatos de medida |  | SELECTA
| 4120824 | ANALIZADOR T4000 IP65 PH/TEMP -10ºC - 100ºC | 1 unidad | 1709,11 € | Otros aparatos de medida |  | SELECTA
| 4120826 | ANALIZADOR ARC LECTURA Y CONTROL -3 ELECTRODOS | 1 unidad | 3374,29 € | Otros aparatos de medida |  | SELECTA
| 4120843 | Analizador pH o mV 4238, a pared con PID IP66 | 1 unidad | 1194,39 € | PH metros |  | SELECTA
| 4120902 | Turbidímetro TR-2007 | 1 unidad | 2362,00 € | Fotómetros |  | SELECTA
| 4905002 | Contador de colonias Digital-S | 1 unidad | 846,25 € | Contadores |  | SELECTA
| 7000706 | VISCOSIMETRO ASTM D-1200 3 ORIF.CALEF | 1 unidad | 481,44 € | Viscosímetros |  | SELECTA
| 7001017 | VISCOSÍMETRO ISO 2431 | 3 mm | 506,18 € | Viscosímetros |  | SELECTA
| 7001018 | VISCOSÍMETRO ISO 2431 | 4 mm | 506,18 € | Viscosímetros |  | SELECTA
| 7001019 | VISCOSÍMETRO ISO 2431 | 5 mm | 506,18 € | Viscosímetros |  | SELECTA
| 7001020 | VISCOSÍMETRO ISO 2431 | 6 mm | 506,18 € | Viscosímetros |  | SELECTA
| 7001239 | VISCOSIMETRO DIN 53211 4 MM/CF | 1 unidad | 514,18 € | Viscosímetros |  | SELECTA
| 7121431 | CONTADOR DE CELULAS C.C.1431 | 1 unidad | 680,82 € | Contadores |  | SELECTA
| 105017037 | Termómetros ICO TERMOMETRO SIN CONTACTO ELENA | 1 unidad | 33,40 € | Termómetros y psicrómetros |  | PEROXFARMA
| 105017046 | Termómetros Digitales ICO TERMOMETRO DIGITAL FLEXIBLE | 1 unidad | 8,30 € | Termómetros y psicrómetros |  | PEROXFARMA
| 105017035 | Termómetros Digitales ICO TERMOMETRO DIGITAL RIGIDO 60S MC-101 | 1 unidad | 3,53 € | Termómetros y psicrómetros |  | PEROXFARMA
| 105017047 | Termómetros Digitales ICO TERMOMETRO GALIO | 1 unidad | 6,39 € | Termómetros y psicrómetros |  | PEROXFARMA
| C2496 | Termómetros Infrarrojos ICO TERMOMETRO SIN CONTACTO TERMOFAMILY | 1 unidad | 33,40 € | Termómetros y psicrómetros |  | PEROXFARMA
| 108025005 | Pulsioxímetro ICO PULSIOXÍMETRO | 1 unidad | 14,94 € | Medidores de Oxígeno |  | PEROXFARMA
| KBB004 | Balanza electrónica 1000g/0.1g, serie 5161 | 1 unidad | 83,64 € | Instrumentos de medida |  | AUXILAB
| KBB005 | Balanza electrónica 2000g/0.1g, serie 5161 | 1 unidad | 92,50 € | Instrumentos de medida |  | AUXILAB
| KBB006 | Balanza electrónica 3000g/0.1g, serie 5161 | 1 unidad | 93,84 € | Instrumentos de medida |  | AUXILAB
| KBB007 | BALANZA ELECTRONICA 5000G/0.1G, SERIE 5161 | 1 unidad | 102,00 € | Instrumentos de medida |  | AUXILAB
| KBB008 | BALANZA ELECTRONICA 1000G/0.1G, SERIE 5171 | 1 unidad | 121,38 € | Instrumentos de medida |  | AUXILAB
| KBB009 | BALANZA ELECTRONICA 2000G/0.1G, SERIE 5171 | 1 unidad | 123,42 € | Instrumentos de medida |  | AUXILAB
| KBB010 | BALANZA ELECTRONICA 3000G/0.1G, SERIE 5171 | 1 unidad | 130,56 € | Instrumentos de medida |  | AUXILAB
| KBB011 | BALANZA ELECTRONICA 5000G/0.1G, SERIE 5171 | 1 unidad | 147,90 € | Instrumentos de medida |  | AUXILAB
| KBB012 | BALANZA ELECTRONICA 10 KG/0.1G, SERIE 5161-LED | 1 unidad | 319,26 € | Instrumentos de medida |  | AUXILAB
| KBB013 | BALANZA ELECTRONICA 20KG/0.1G, SERIE 5161-LED | 1 unidad | 406,98 € | Instrumentos de medida |  | AUXILAB
| KBB015 | BALANZA ELECTRONICA 200 G 0.1G | 1 unidad | 173,81 € | Instrumentos de medida |  | AUXILAB
| KBB018 | Balanza digital 1000g/0.1g, serie 5031 | 1 unidad | 9,69 € | Instrumentos de medida |  | AUXILAB
| KBB024 | Balanza electrónica 6000g/0.1g Serie 5161 | 1 unidad | 122,40 € | Instrumentos de medida |  | AUXILAB
| KBB025 | Balanza electrónica 500g/0.1g, serie 5161 | 1 unidad | 81,60 € | Instrumentos de medida |  | AUXILAB
| KBC001 | Balanza de precisión 300g/0.01g, serie 5162 | 1 unidad | 93,84 € | Instrumentos de medida |  | AUXILAB
| KBC002 | Balanza de precisión 500g/0.01g, serie 5162 | 1 unidad | 102,00 € | Instrumentos de medida |  | AUXILAB
| KBC003 | Balanza de precisión 1000g/0.01g, serie 5162 | 1 unidad | 110,16 € | Instrumentos de medida |  | AUXILAB
| KBC004 | Balanza de precisión 2000g/0.01g, serie 5162 | 1 unidad | 120,36 € | Instrumentos de medida |  | AUXILAB
| KBC005 | BALANZA DE PRECISION 300G/0.01G, SERIE 5172 | 1 unidad | 145,86 € | Instrumentos de medida |  | AUXILAB
| KBC006 | BALANZA DE PRECISION 500G/0.01G, SERIE 5172 | 1 unidad | 168,30 € | Instrumentos de medida |  | AUXILAB
| KBC007 | BALANZA DE PRECISION 1000 g/0,01 g, SERIE 5172 | 1 unidad | 188,70 € | Instrumentos de medida |  | AUXILAB
| KBC008 | BALANZA DE PRECISION 3000G/0.01G, SERIE 5172 | 1 unidad | 387,60 € | Instrumentos de medida |  | AUXILAB
| KBC009 | BALANZA DE PRECISION 5000G/0.01G, SERIE 5172 | 1 unidad | 448,80 € | Instrumentos de medida |  | AUXILAB
| KBC011 | BALANZA DE PRECISION 300G/0.01G, SERIE 5022 | 1 unidad | 215,38 € | Instrumentos de medida |  | AUXILAB
| KBD001 | Balanza de precisión 100g/0.001g, serie 5133 | 1 unidad | 650,00 € | Instrumentos de medida |  | AUXILAB
| KBD002 | Balanza de precisión 300g/0.001g, serie 5133 | 1 unidad | 655,00 € | Instrumentos de medida |  | AUXILAB
| KBD003 | BALANZA DE PRECISION 500G/0.001G, SERIE 5133 | 1 unidad | 725,00 € | Instrumentos de medida |  | AUXILAB
| KBD004 | BALANZA DE PRECISION 100G/0.001G, SERIE 5173 | 1 unidad | 256,66 € | Instrumentos de medida |  | AUXILAB
| KBD005 | BALANZA DE PRECISION 300G/0.001G, SERIE 5173 | 1 unidad | 245,25 € | Instrumentos de medida |  | AUXILAB
| KBD006 | BALANZA PRECISION 200G/0.001G, SERIE 5023 | 1 unidad | 557,41 € | Instrumentos de medida |  | AUXILAB
| KBD009 | BALANZA DE PRECISION 100G/0.001G, SERIE 5033 | 1 unidad | 543,53 € | Instrumentos de medida |  | AUXILAB
| KBD010 | BALANZA DE PRECISION 200G/0.001G, SERIE 5033 | 1 unidad | 604,76 € | Instrumentos de medida |  | AUXILAB
| KBD012 | BALANZA DE PRECISION 100G/0.001G, SERIE 5063 | 1 unidad | 245,00 € | Instrumentos de medida |  | AUXILAB
| KBD015 | BALANZA ANALÍTICA 520g/0,001g, SERIE 5183 EX | 1 unidad | 760,00 € | Instrumentos de medida |  | AUXILAB
| KBD016 | BALANZA ANALÍTICA 1000g/0,001g, SERIE 5183 EX | 1 unidad | 765,00 € | Instrumentos de medida |  | AUXILAB
| KBD017 | BALANZA ANALÍTICA 2000g/0,001g, SERIE 5183 EX | 1 unidad | 1800,00 € | Instrumentos de medida |  | AUXILAB
| KBD018 | BALANZA ANALÍTICA 520g/0,001g, SERIE 5183 IN | 1 unidad | 893,20 € | Instrumentos de medida |  | AUXILAB
| KBD019 | BALANZA ANALÍTICA 1000g/0,001g, SERIE 5183 IN | 1 unidad | 916,00 € | Instrumentos de medida |  | AUXILAB
| KBD021 | BALANZA DE PRECISIÓN 520G/0.001G, SERIE 5148, EX | 1 unidad | 654,68 € | Instrumentos de medida |  | AUXILAB
| KBD022 | BALANZA DE PRECISIÓN 520G/0.001G, SERIE 5148, INT | 1 unidad | 761,25 € | Instrumentos de medida |  | AUXILAB
| KBD023 | BALANZA DE PRECISIÓN 1000G/0.001G, SERIE 5148, EX | 1 unidad | 690,20 € | Instrumentos de medida |  | AUXILAB
| KBD024 | BALANZA DE PRECISIÓN 1000G/0.001G, SERIE 5148, INT | 1 unidad | 791,70 € | Instrumentos de medida |  | AUXILAB
| KBD025 | BALANZA DE PRECISIÓN 100G/0.001G, SERIE 5163 | 1 unidad | 228,38 € | Instrumentos de medida |  | AUXILAB
| KBD026 | BALANZA DE PRECISIÓN 200G/0.001G , SERIE 5163 | 1 unidad | 248,68 € | Instrumentos de medida |  | AUXILAB
| KBD027 | BALANZA DE PRECISIÓN 300G/0.001G, SERIE 5163 | 1 unidad | 268,98 € | Instrumentos de medida |  | AUXILAB
| KBD028 | BALANZA DE PRECISIÓN 500G/0.001G, SERIE 5163 | 1 unidad | 289,28 € | Instrumentos de medida |  | AUXILAB
| KBF001 | BALANZA ANALITICA 120G/0.1MG, 5134 EX | 1 unidad | 665,00 € | Instrumentos de medida |  | AUXILAB
| KBF002 | BALANZA ANALITICA 120G/0.1MG, 5134 INT | 1 unidad | 800,00 € | Instrumentos de medida |  | AUXILAB
| KBF003 | BALANZA ANALITICA 220G/0.1MG, 5134 EX | 1 unidad | 675,00 € | Instrumentos de medida |  | AUXILAB
| KBF004 | BALANZA ANALITICA 220G/0.1MG, 5134 IN | 1 unidad | 815,00 € | Instrumentos de medida |  | AUXILAB
| KBF010 | BALANZA ANALITICA 120g/0,1mg, SERIE 5144 EX | 1 unidad | 785,00 € | Instrumentos de medida |  | AUXILAB
| KBF011 | BALANZA ANALITICA 320g/0,1mg, SERIE 5144 EX | 1 unidad | 920,00 € | Instrumentos de medida |  | AUXILAB
| KBF012 | BALANZA ANALITICA 520g/0,1mg, SERIE 5144 EX | 1 unidad | 1950,00 € | Instrumentos de medida |  | AUXILAB
| KBF013 | BALANZA ANALITICA 120g/0,1mg, SERIE 5144 IN | 1 unidad | 890,00 € | Instrumentos de medida |  | AUXILAB
| KBF014 | BALANZA ANALITICA 320g/0,1mg, SERIE 5144 IN | 1 unidad | 1120,00 € | Instrumentos de medida |  | AUXILAB
| KBF015 | BALANZA ANALITICA 520g/0,1mg, SERIE 5144 IN | 1 unidad | 2180,00 € | Instrumentos de medida |  | AUXILAB
| KBF016 | BALANZA ANALÍTICA 120G/0.1MG, SERIE 5149, EX | 1 unidad | 623,21 € | Instrumentos de medida |  | AUXILAB
| KBF017 | BALANZA ANALÍTICA 120G/0.1MG, SERIE 5149, INT | 1 unidad | 730,80 € | Instrumentos de medida |  | AUXILAB
| KBF018 | BALANZA ANALÍTICA 220G/0.1MG, SERIE 5149, EX | 1 unidad | 646,56 € | Instrumentos de medida |  | AUXILAB
| KBF019 | BALANZA ANALÍTICA 220G/0.1MG, SERIE 5149, INT | 1 unidad | 776,48 € | Instrumentos de medida |  | AUXILAB
| KBF020 | BALANZA ANALÍTICA 320G/0.1MG, SERIE 5149, EX | 1 unidad | 668,89 € | Instrumentos de medida |  | AUXILAB
| KBF021 | BALANZA ANALÍTICA 320G/0.1MG, SERIE 5149, INT | 1 unidad | 812,00 € | Instrumentos de medida |  | AUXILAB
| KBG001 | ADAPTADOR AC/DC 110-220 V, CLAVIJA USA, SERIES 5161, 5162, 5171 Y 5172 | 1 unidad | 46,00 € | Instrumentos de medida |  | AUXILAB
| KBG002 | CABLE ENCHUFE USA P/SERIES 5133 Y 5134 | 1 unidad | 9,25 € | Instrumentos de medida |  | AUXILAB
| KBG003 | ADAPTADOR AC/DC, 100-240 V, CLAVIJA EUROPEA, SERIES 5161, 5162, 5171 Y 5172 | 1 unidad | 18,27 € | Instrumentos de medida |  | AUXILAB
| KBG004 | ADAPTADOR AC/DC 220V/5V 150 mA | 1 unidad | 4,35 € | Instrumentos de medida |  | AUXILAB
| KBG005 | FTE. ALIMENTACION AC/DC 110V-220V/17V 1000 mA | 1 unidad | 7,71 € | Instrumentos de medida |  | AUXILAB
| KBG007 | ADAPTADOR 220V/9V, BALANZAS 5061, 5062 y 5063 | 1 unidad | 6,67 € | Instrumentos de medida |  | AUXILAB
| KBG008 | IMPRESORA PARA BALANZAS NAHITA BLUE, MODELO 5000 | 1 unidad | 190,00 € | Instrumentos de medida |  | AUXILAB
| KBH001 | Balanza de bolsillo 100g/0.01g | 1 unidad | 14,25 € | Instrumentos de medida |  | AUXILAB
| KBH002 | Balanza de bolsillo 200g/0.01g | 1 unidad | 13,50 € | Instrumentos de medida |  | AUXILAB
| KBH003 | Balanza de bolsillo 500g/0,01g | 1 unidad | 13,50 € | Instrumentos de medida |  | AUXILAB
| KBJ004 | Balanza veterinario CPWpLUS 150L | 1 unidad | 561,00 € | Instrumentos de medida |  | AUXILAB
| KBJ005 | Báscula de Bebé y Niño MTB: MTB 20 Kg | 1 unidad | 193,80 € | Instrumentos de medida |  | AUXILAB
| KBJ006 | Balanza veterinario CPWpLUS 200L | 1 unidad | 586,50 € | Instrumentos de medida |  | AUXILAB
| KBK002 | BALANZA MICRO ANALITICA 51/220g, 0,01/0,1mg, SERIE 5145 | 1 unidad | 1950,00 € | Instrumentos de medida |  | AUXILAB
| KBL001 | BALANZA MICRO ANALITICA 3 g/0,001 mg, SERIE 5146 | 1 unidad | 13333,33 € | Instrumentos de medida |  | AUXILAB
| KBL002 | BALANZA MICRO ANALITICA 6 g/0,001 mg, SERIE 5146 | 1 unidad | 15555,55 € | Instrumentos de medida |  | AUXILAB
| KBN001 | VIDRIO DE RELOJ BORDE ESMERILADO, 45 MM | 1 unidad | - | Instrumentos de medida |  | AUXILAB
| KBN002 | VIDRIO DE RELOJ BORDE ESMERILADO, 50 MM | 1 unidad | - | Instrumentos de medida |  | AUXILAB
| KBN003 | VIDRIO DE RELOJ BORDE ESMERILADO, 60 MM | 1 unidad | - | Instrumentos de medida |  | AUXILAB
| KBN004 | VIDRIO DE RELOJ BORDE ESMERILADO, 70 MM | 1 unidad | - | Instrumentos de medida |  | AUXILAB
| KBN005 | VIDRIO DE RELOJ BORDE ESMERILADO, 80 MM | 1 unidad | - | Instrumentos de medida |  | AUXILAB
| KBN006 | VIDRIO DE RELOJ BORDE ESMERILADO, 90 MM | 1 unidad | - | Instrumentos de medida |  | AUXILAB
| KBN007 | VIDRIO DE RELOJ BORDE ESMERILADO, 100 MM | 1 unidad | - | Instrumentos de medida |  | AUXILAB
| KBN008 | VIDRIO DE RELOJ BORDE ESMERILADO, 120 MM | 1 unidad | - | Instrumentos de medida |  | AUXILAB
| KBN009 | VIDRIO DE RELOJ BORDE ESMERILADO, 150 MM | 1 unidad | - | Instrumentos de medida |  | AUXILAB
| KBN010 | VIDRIO DE RELOJ BORDE ESMERILADO, 180 MM | 1 unidad | - | Instrumentos de medida |  | AUXILAB
| KBN011 | VIDRIO RELOJ BORDE REQUEMADO, 40 MM | 1 unidad | - | Instrumentos de medida |  | AUXILAB
| KBN012 | VIDRIO RELOJ BORDE REQUEMADO, 50 MM | 1 unidad | - | Instrumentos de medida |  | AUXILAB
| KBN013 | VIDRIO RELOJ BORDE REQUEMADO, 60 MM | 1 unidad | - | Instrumentos de medida |  | AUXILAB
| KBN014 | VIDRIO RELOJ BORDE REQUEMADO, 70 MM | 1 unidad | - | Instrumentos de medida |  | AUXILAB
| KBN015 | VIDRIO RELOJ BORDE REQUEMADO, 80 MM | 1 unidad | - | Instrumentos de medida |  | AUXILAB
| KBN016 | VIDRIO RELOJ BORDE REQUEMADO, 100 MM | 1 unidad | - | Instrumentos de medida |  | AUXILAB
| KBN017 | VIDRIO RELOJ BORDE REQUEMADO, 120 MM | 1 unidad | - | Instrumentos de medida |  | AUXILAB
| KBN018 | VIDRIO RELOJ BORDE REQUEMADO, 140 MM | 1 unidad | - | Instrumentos de medida |  | AUXILAB
| KBN019 | VIDRIO RELOJ BORDE REQUEMADO, 160 MM | 1 unidad | - | Instrumentos de medida |  | AUXILAB
| KBN020 | PALA DE PESADA S/ASA 37/17 MM, JIPO | 1 unidad | 3,83 € | Instrumentos de medida |  | AUXILAB
| KBN021 | PALA DE PESADA S/ASA 53/23 MM, JIPO | 1 unidad | 4,07 € | Instrumentos de medida |  | AUXILAB
| KBN022 | PALA DE PESADA S/ASA 64/29 MM, JIPO | 1 unidad | 4,34 € | Instrumentos de medida |  | AUXILAB
| KBN023 | PESAFILTROS, 30X50 MM (ØXH) | 1 unidad | - | Instrumentos de medida |  | AUXILAB
| KBN024 | PESAFILTROS, 40X30 MM (ØXH) | 1 unidad | - | Instrumentos de medida |  | AUXILAB
| KBN025 | PESAFILTROS, 40X69 MM (ØXH) | 1 unidad | - | Instrumentos de medida |  | AUXILAB
| KBN026 | PESAFILTROS, 50X30 MM (ØXH) | 1 unidad | - | Instrumentos de medida |  | AUXILAB
| KBN027 | PESAFILTROS, 59x34 mm (ØXH) | 1 unidad | - | Instrumentos de medida |  | AUXILAB
| KBN028 | PESAFILTROS, 60X90 MM (ØXH) | 1 unidad | - | Instrumentos de medida |  | AUXILAB
| KBN029 | PESAFILTROS, 70X118 MM (ØXH) | 1 unidad | - | Instrumentos de medida |  | AUXILAB
| KBN030 | VIDRIO DE RELOJ PP, Ø 60 MM | 1 unidad | - | Instrumentos de medida |  | AUXILAB
| KBN031 | VIDRIO DE RELOJ PP, Ø 80 MM | 1 unidad | - | Instrumentos de medida |  | AUXILAB
| KBN032 | VIDRIO DE RELOJ PP, Ø 100 MM | 1 unidad | - | Instrumentos de medida |  | AUXILAB
| KBN033 | VIDRIO DE RELOJ PP, Ø 120 MM | 1 unidad | - | Instrumentos de medida |  | AUXILAB
| KBN034 | VIDRIO DE RELOJ PTFE, 52 MM | 1 unidad | 11,56 € | Instrumentos de medida |  | AUXILAB
| KBN035 | VIDRIO DE RELOJ PTFE, 76 MM | 1 unidad | - | Instrumentos de medida |  | AUXILAB
| KBN036 | VIDRIO DE RELOJ PTFE, 99 MM | 1 unidad | 32,57 € | Instrumentos de medida |  | AUXILAB
| KBN037 | VIDRIO DE RELOJ PTFE, 126 MM | 1 unidad | - | Instrumentos de medida |  | AUXILAB
| KBN038 | VIDRIO DE RELOJ PTFE, 153 MM | 1 unidad | - | Instrumentos de medida |  | AUXILAB
| KBN039 | BANDEJAS PESADA, 7 ML (1.000 PCS) - BLANCO | 1 unidad | 87,00 € | Instrumentos de medida |  | AUXILAB
| KBN040 | BANDEJAS PESADA, 100 ML (1.000 PCS) - BLANCO | 1 unidad | 167,73 € | Instrumentos de medida |  | AUXILAB
| KBN041 | BANDEJAS PESADA, 250 ML (1.000 PCS) - BLANCO | 1 unidad | 352,76 € | Instrumentos de medida |  | AUXILAB
| KBN042 | BANDEJAS PESADA, 5 ML (1.000 PCS) - BLANCO | 1 unidad | 113,62 € | Instrumentos de medida |  | AUXILAB
| KBN044 | BANDEJAS PESADA, 30 ML (500 PCS) - BLANCO | 1 unidad | 81,15 € | Instrumentos de medida |  | AUXILAB
| KBN045 | BANDEJAS PESADA, 30 ML (500 PCS) - NEGRO | 1 unidad | 81,15 € | Instrumentos de medida |  | AUXILAB
| KBN046 | BANDEJAS PESADA, 100 ML (250 PCS) - BLANCO | 1 unidad | 88,09 € | Instrumentos de medida |  | AUXILAB
| KBN047 | BANDEJAS PESADA, 100 ML (250 PCS) - NEGRO | 1 unidad | 88,09 € | Instrumentos de medida |  | AUXILAB
| KBN048 | PAPEL DE PESADA, 100X100 mm, P/1000 | 1 unidad | 29,70 € | Instrumentos de medida |  | AUXILAB
| KBN051 | Vase à peser Ø 30mm haut.50mm | 1 unidad | 34,20 € | Instrumentos de medida |  | AUXILAB
| KBN052 | PESA FILTROS FORMA BAJA, D. 50 MM, H. 30 MM | 1 unidad | 54,88 € | Instrumentos de medida |  | AUXILAB
| KBN054 | PESA FILTROS FORMA BAJA, D. 80 MM, H. 40 MM | 1 unidad | 81,32 € | Instrumentos de medida |  | AUXILAB
| KBN057 | Vase à peser Ø 60 haut.30mm | 1 unidad | - | Instrumentos de medida |  | AUXILAB
| KBN058 | PESA FILTROS FORMA ALTA, D. 24 MM, H. 40 MM | 1 unidad | 45,00 € | Instrumentos de medida |  | AUXILAB
| KBN059 | VIDRIO RELOJ BORDE REQUEMADO, 200 MM | 1 unidad | - | Instrumentos de medida |  | AUXILAB
| KBN062 | PATA PARA BALANZAS DE LAS SERIES 5161 y 5162 | 1 unidad | 2,55 € | Instrumentos de medida |  | AUXILAB
| KBN063 | PATA PEQUEÑA PARA BALANZAS DE LAS SERIES 5171 y 5172 | 1 unidad | 2,55 € | Instrumentos de medida |  | AUXILAB
| KBN064 | PATA GRANDE PARA BALANZAS DE LAS SERIES 5171 y 5172 | 1 unidad | 2,55 € | Instrumentos de medida |  | AUXILAB
| KBN065 | VIDRIOS DE RELOJ PTFE, 60 mm | 1 unidad | 6,53 € | Instrumentos de medida |  | AUXILAB
| KBN066 | VIDRIOS DE RELOJ PTFE, 80 mm | 1 unidad | 7,70 € | Instrumentos de medida |  | AUXILAB
| KBN067 | VIDRIOS DE RELOJ PTFE, 100 mm | 1 unidad | 10,50 € | Instrumentos de medida |  | AUXILAB
| KBN068 | VIDRIOS DE RELOJ PTFE, 120 mm | 1 unidad | 16,32 € | Instrumentos de medida |  | AUXILAB
| KBN069 | VIDRIOS DE RELOJ PTFE, 150 mm | 1 unidad | 26,52 € | Instrumentos de medida |  | AUXILAB
| KBN070 | VIDRIO DE RELOJ PP, Ø 60 MM, ENDO PLASTICWARE | 1 unidad | - | Instrumentos de medida |  | AUXILAB
| KBN071 | VIDRIO DE RELOJ PP, Ø 80 MM, ENDO PLASTICWARE | 1 unidad | - | Instrumentos de medida |  | AUXILAB
| KBN072 | VIDRIO DE RELOJ PP, Ø 100 MM, ENDO PLASTICWARE | 1 unidad | - | Instrumentos de medida |  | AUXILAB
| KBN073 | VIDRIO DE RELOJ PP, Ø 120 MM, ENDO PLASTICWARE | 1 unidad | - | Instrumentos de medida |  | AUXILAB
| KBP003 | DINAMÓMETRO PLÁSTICO 250G 2,5N | 1 unidad | 5,86 € | Instrumentos de medida |  | AUXILAB
| KBP004 | DINAMÓMETRO PLÁSTICO 500G 5N | 1 unidad | 5,86 € | Instrumentos de medida |  | AUXILAB
| KBP005 | DINAMÓMETRO PLÁSTICO 1000G 10N | 1 unidad | 5,86 € | Instrumentos de medida |  | AUXILAB
| KBP006 | DINAMOMETRO PLASTICO 2000G/20N | 1 unidad | 6,15 € | Instrumentos de medida |  | AUXILAB
| KBP007 | DINAMÓMETRO PLÁSTICO 3000G 30N | 1 unidad | 6,15 € | Instrumentos de medida |  | AUXILAB
| KBP008 | DINAMÓMETRO PLÁSTICO 5000G 50N | 1 unidad | 6,26 € | Instrumentos de medida |  | AUXILAB
| KBQ003 | BALANZA 2 PLATOS 1000G/1G, MODELO ROBERVAL | 1 unidad | 68,33 € | Instrumentos de medida |  | AUXILAB
| KBQ004 | BALANZA 2 PLATOS 2000G/2G, MODELO ROBERVAL | 1 unidad | 91,11 € | Instrumentos de medida |  | AUXILAB
| KBQ005 | BALANZA GRANATARIO, 100G/0.02G | 1 unidad | 119,06 € | Instrumentos de medida |  | AUXILAB
| KBQ006 | BALANZA MONOPLATO 311G/0.01G, 4 VIGAS | 1 unidad | 129,41 € | Instrumentos de medida |  | AUXILAB
| KBQ007 | BALANZA MONOPLATO 2610G/0.1G, 3 VIGAS | 1 unidad | 136,66 € | Instrumentos de medida |  | AUXILAB
| KBR001 | JUEGO DE PESAS, 200G | 1 unidad | 31,58 € | Instrumentos de medida |  | AUXILAB
| KBR002 | JUEGO DE PESAS, 500G | 1 unidad | 34,78 € | Instrumentos de medida |  | AUXILAB
| KBR003 | JUEGO DE PESAS, 1000G | 1 unidad | 60,98 € | Instrumentos de medida |  | AUXILAB
| KBR004 | JUEGO DE PESAS, 2000 g, CLASE M2 | 1 unidad | 70,66 € | Instrumentos de medida |  | AUXILAB
| KBS001 | JUEGO 12 FRACCIONES E2 / INOX. 500-1MG | 1 unidad | 450,00 € | Instrumentos de medida |  | AUXILAB
| KBS002 | PESA CLASE E2 / INOX. 1G | 1 unidad | 58,14 € | Instrumentos de medida |  | AUXILAB
| KBS003 | PESA CLASE E2 / INOX. 2G | 1 unidad | 57,95 € | Instrumentos de medida |  | AUXILAB
| KBS004 | PESA CLASE E2 / INOX. 5G | 1 unidad | 59,85 € | Instrumentos de medida |  | AUXILAB
| KBS005 | PESA CLASE E2 / INOX. 10G | 1 unidad | 59,85 € | Instrumentos de medida |  | AUXILAB
| KBS006 | PESA CLASE E2 / INOX. 20G | 1 unidad | 71,71 € | Instrumentos de medida |  | AUXILAB
| KBS007 | PESA CLASE E2 / INOX. 50G | 1 unidad | 81,40 € | Instrumentos de medida |  | AUXILAB
| KBS008 | PESA CLASE E2 / INOX. 100G | 1 unidad | 90,25 € | Instrumentos de medida |  | AUXILAB
| KBS009 | PESA CLASE E2 / INOX. 200G | 1 unidad | 111,44 € | Instrumentos de medida |  | AUXILAB
| KBS010 | PESA CLASE E2 / INOX. 500G | 1 unidad | 213,75 € | Instrumentos de medida |  | AUXILAB
| KBS011 | PESA CLASE E2 / INOX. 1KG | 1 unidad | 424,65 € | Instrumentos de medida |  | AUXILAB
| KBS012 | PESA CLASE E2 / INOX. 2KG | 1 unidad | 517,00 € | Instrumentos de medida |  | AUXILAB
| KBS013 | PESA CLASE E2 / INOX. 5KG | 1 unidad | 997,50 € | Instrumentos de medida |  | AUXILAB
| KBS014 | PESA CLASE E2 / INOX. 10KG | 1 unidad | 3277,50 € | Instrumentos de medida |  | AUXILAB
| KBS015 | PESA CLASE E2 / INOX. 20KG | 1 unidad | 4702,50 € | Instrumentos de medida |  | AUXILAB
| KBS016 | CERTIFICADO MASAS ENAC E2 | 1 unidad | 99,85 € | Instrumentos de medida |  | AUXILAB
| KBT001 | Juego 12 fracciones F1 / inox. 500-1mg | 1 unidad | 103,54 € | Instrumentos de medida |  | AUXILAB
| KBT002 | Pesa clase F1 / inox. 1g | 1 unidad | 22,37 € | Instrumentos de medida |  | AUXILAB
| KBT003 | Pesa clase F1 / inox. 2g | 1 unidad | 22,37 € | Instrumentos de medida |  | AUXILAB
| KBT004 | Pesa clase F1 / inox. 5g | 1 unidad | 22,37 € | Instrumentos de medida |  | AUXILAB
| KBT005 | Pesa clase F1 / inox. 10g | 1 unidad | 30,20 € | Instrumentos de medida |  | AUXILAB
| KBT006 | Pesa clase F1 / inox. 20g | 1 unidad | 31,39 € | Instrumentos de medida |  | AUXILAB
| KBT007 | Pesa clase F1 / inox. 50g | 1 unidad | 43,05 € | Instrumentos de medida |  | AUXILAB
| KBT008 | Pesa clase F1 / inox. 100g | 1 unidad | 50,75 € | Instrumentos de medida |  | AUXILAB
| KBT009 | Pesa clase F1 / inox. 200g | 1 unidad | 60,18 € | Instrumentos de medida |  | AUXILAB
| KBT010 | Pesa clase F1 / inox. 500g | 1 unidad | 89,75 € | Instrumentos de medida |  | AUXILAB
| KBT011 | Pesa clase F1 / inox. 1Kg | 1 unidad | 170,85 € | Instrumentos de medida |  | AUXILAB
| KBT012 | Pesa clase F1 / inox. 2Kg | 1 unidad | 216,79 € | Instrumentos de medida |  | AUXILAB
| KBT013 | Pesa clase F1 / inox. 5Kg | 1 unidad | 386,49 € | Instrumentos de medida |  | AUXILAB
| KBT014 | Pesa clase F1 / inox. 10Kg | 1 unidad | 899,00 € | Instrumentos de medida |  | AUXILAB
| KBT015 | Pesa clase F1 / inox. 20Kg | 1 unidad | 1508,00 € | Instrumentos de medida |  | AUXILAB
| KBT016 | CERTIFICADO MASAS ENAC F1 | 1 unidad | 62,30 € | Instrumentos de medida |  | AUXILAB
| KBV001 | JUEGO 12 FRACCIONES F2 / INOX. 500-1MG | 1 unidad | 83,95 € | Instrumentos de medida |  | AUXILAB
| KBV002 | PESA CLASE F2 / INOX. 1G | 1 unidad | 16,58 € | Instrumentos de medida |  | AUXILAB
| KBV003 | PESA CLASE F2 / INOX. 2G | 1 unidad | 13,65 € | Instrumentos de medida |  | AUXILAB
| KBV004 | PESA CLASE F2 / INOX. 5G | 1 unidad | 20,63 € | Instrumentos de medida |  | AUXILAB
| KBV005 | PESA CLASE F2/INOX, 10 G | 1 unidad | 25,17 € | Instrumentos de medida |  | AUXILAB
| KBV006 | PESA CLASE F2/INOX, 20 G | 1 unidad | 27,35 € | Instrumentos de medida |  | AUXILAB
| KBV007 | PESA CLASE F2 / INOX. 50G | 1 unidad | 32,77 € | Instrumentos de medida |  | AUXILAB
| KBV008 | PESA CLASE F2 / INOX. 100G | 1 unidad | 41,23 € | Instrumentos de medida |  | AUXILAB
| KBV009 | PESA CLASE F2 / INOX. 200G | 1 unidad | 46,81 € | Instrumentos de medida |  | AUXILAB
| KBV010 | PESA CLASE F2 / INOX. 500G | 1 unidad | 74,80 € | Instrumentos de medida |  | AUXILAB
| KBV011 | PESA CLASE F2 / INOX. 1KG | 1 unidad | 158,16 € | Instrumentos de medida |  | AUXILAB
| KBV012 | PESA CLASE F2 / INOX. 2KG | 1 unidad | 212,06 € | Instrumentos de medida |  | AUXILAB
| KBV013 | PESA CLASE F2 / INOX. 5KG | 1 unidad | 328,00 € | Instrumentos de medida |  | AUXILAB
| KBV014 | PESA CLASE F2 / INOX. 10KG | 1 unidad | 493,68 € | Instrumentos de medida |  | AUXILAB
| KBV015 | PESA CLASE F2 / INOX. 20KG | 1 unidad | 770,00 € | Instrumentos de medida |  | AUXILAB
| KBV016 | CERTIFICADO MASAS ENAC F2 P/ PESAS DE 1 MG HASTA 10KG | 1 unidad | 81,12 € | Instrumentos de medida |  | AUXILAB
| KBW001 | JUEGO 12 FRACCIONES M1 / ACERO 500-1MG | 1 unidad | 46,82 € | Instrumentos de medida |  | AUXILAB
| KBW002 | PESA CLASE M1 / INOX 1G | 1 unidad | 10,47 € | Instrumentos de medida |  | AUXILAB
| KBW003 | PESA CLASE M1 / INOX. 2G | 1 unidad | 12,04 € | Instrumentos de medida |  | AUXILAB
| KBW004 | PESA CLASE M1 / INOX. 5G | 1 unidad | 13,11 € | Instrumentos de medida |  | AUXILAB
| KBW005 | PESA CLASE M1 / INOX. 10G | 1 unidad | 15,63 € | Instrumentos de medida |  | AUXILAB
| KBW006 | PESA CLASE M1 / ACERO 20G | 1 unidad | 7,25 € | Instrumentos de medida |  | AUXILAB
| KBW007 | PESA CLASE M1 / ACERO 50G | 1 unidad | 14,42 € | Instrumentos de medida |  | AUXILAB
| KBW008 | PESA CLASE M1 / ACERO 100G | 1 unidad | 14,96 € | Instrumentos de medida |  | AUXILAB
| KBW009 | PESA CLASE M1 / ACERO 200G | 1 unidad | 20,22 € | Instrumentos de medida |  | AUXILAB
| KBW010 | PESA CLASE M1 / ACERO 500G | 1 unidad | 27,32 € | Instrumentos de medida |  | AUXILAB
| KBW011 | PESA CLASE M1 / ACERO 1KG | 1 unidad | 46,97 € | Instrumentos de medida |  | AUXILAB
| KBW012 | PESA CLASE M1 / ACERO 2KG | 1 unidad | 71,01 € | Instrumentos de medida |  | AUXILAB
| KBW013 | PESA CLASE M1 / ACERO 5KG | 1 unidad | 165,42 € | Instrumentos de medida |  | AUXILAB
| KBW014 | PESA DE BLOQUE M1, 5 KG | 1 unidad | 79,74 € | Instrumentos de medida |  | AUXILAB
| KBW015 | PESA CLASE M1 / ACERO 10KG | 1 unidad | 327,52 € | Instrumentos de medida |  | AUXILAB
| KBW016 | PESA DE BLOQUE M1, 10 KG | 1 unidad | 142,00 € | Instrumentos de medida |  | AUXILAB
| KBW017 | PESA CLASE M1 / ACERO 20KG | 1 unidad | 405,04 € | Instrumentos de medida |  | AUXILAB
| KBW018 | PESA DE BLOQUE M1, 20 KG | 1 unidad | 148,92 € | Instrumentos de medida |  | AUXILAB
| KBW019 | CERTIFICADO MASAS ENAC M1 O INFERIOR | 1 unidad | 61,34 € | Instrumentos de medida |  | AUXILAB
| KCD001 | ANALIZADOR DE HUMEDAD HALÓGENO, NAHITA BLUE | 1 unidad | 912,90 € | Instrumentos de medida |  | AUXILAB
| KDB003 | pH metro de bolsillo | 1 unidad | 18,21 € | Instrumentos de medida |  | AUXILAB
| KDB004 | MEDIDOR DE PH DE BOLSILLO PH5 SERIE PREMIUM | 1 unidad | 172,97 € | Instrumentos de medida |  | AUXILAB
| KDB005 | MEDIDOR DE PH DE BOLSILLO PH5F P/SUPERFICIES SERIE PREMIUM | 1 unidad | 217,45 € | Instrumentos de medida |  | AUXILAB
| KDB006 | MEDIDOR DE PH DE BOLSILLO PH5S P/MUESTRAS SÓLIDAS SERIE PREMIUM | 1 unidad | 332,93 € | Instrumentos de medida |  | AUXILAB
| KDB007 | MEDIDOR DE PH DE BOLSILLO PH60-Z SERIE SMART | 1 unidad | 207,04 € | Instrumentos de medida |  | AUXILAB
| KDB008 | MEDIDOR DE PH DE BOLSILLO PH60F-Z P/SUPERFICIES SERIE SMART | 1 unidad | 202,88 € | Instrumentos de medida |  | AUXILAB
| KDB009 | MEDIDOR DE PH DE BOLSILLO PH60S-Z P/MUESTRAS SÓLIDAS SERIE SMART | 1 unidad | 364,15 € | Instrumentos de medida |  | AUXILAB
| KDB011 | PHMETRO DIGITAL DE BOLSILLO | 1 unidad | 51,50 € | Instrumentos de medida |  | AUXILAB
| KDB012 | MEDIDOR DE PH DE BOLSILLO Premium, DPH1 | 1 unidad | 105,00 € | Instrumentos de medida |  | AUXILAB
| KDB013 | MEDIDOR DE PH DE BOLSILLO Bluetooth, DPH1+ | 1 unidad | 147,00 € | Instrumentos de medida |  | AUXILAB
| KDB014 | MEDIDOR DE PH DE BOLSILLO PH20 | 1 unidad | 121,08 € | Instrumentos de medida |  | AUXILAB
| KDB015 | MEDIDOR DE PH DE BOLSILLO PH60-WW | 1 unidad | 186,67 € | Instrumentos de medida |  | AUXILAB
| KDB016 | MEDIDOR DE PH DE BOLSILLO Bluetooth PH60Z-WW | 1 unidad | 229,67 € | Instrumentos de medida |  | AUXILAB
| KDD004 | Medidor pH y humedad p/suelos, sonda 30 cm | 1 unidad | 51,50 € | Instrumentos de medida |  | AUXILAB
| KDD007 | MEDIDOR DE PH PORTÁTIL PH850 | 1 unidad | 367,95 € | Instrumentos de medida |  | AUXILAB
| KDD008 | MEDIDOR DE PH DE LABORATORIO PH700 | 1 unidad | 363,58 € | Instrumentos de medida |  | AUXILAB
| KDD009 | MEDIDOR DE PH DE LABORATORIO PH820 | 1 unidad | 764,71 € | Instrumentos de medida |  | AUXILAB
| KDD010 | MEDIDOR DE PH/MV/TEMPERATURA, PORTATIL | 1 unidad | 253,98 € | Instrumentos de medida |  | AUXILAB
| KDD011 | MEDIDOR DE PH PORTÁTIL DPH10 | 1 unidad | 450,00 € | Instrumentos de medida |  | AUXILAB
| KDD012 | MEDIDOR DE PH SOBREMESA DPH100 | 1 unidad | 325,00 € | Instrumentos de medida |  | AUXILAB
| KDD013 | MEDIDOR DE PH CON AGITACIÓN Y PANTALLA TÁCTIL SOBREMESA DPH100T | 1 unidad | 740,00 € | Instrumentos de medida |  | AUXILAB
| KDD014 | MEDIDOR DE PH C/ AGITACIÓN DE LABORATORIO, PH9500 | 1 unidad | 780,31 € | Instrumentos de medida |  | AUXILAB
| KDG001 | SOPORTE PARA ELECTRODOS | 1 unidad | 24,92 € | Instrumentos de medida |  | AUXILAB
| KDG014 | ELECTRODO MEMBRANA ESFÉRICA PARA MEDIDORES SERIE PH5 PREMIUM | 1 unidad | 71,59 € | Instrumentos de medida |  | AUXILAB
| KDG015 | ELECTRODO MEMBRANA PLANA PARA MEDIDORES SERIE PH5 PREMIUM | 1 unidad | 103,84 € | Instrumentos de medida |  | AUXILAB
| KDG016 | ELECTRODO MEMBRANA EN LANCETA PARA MEDIDORES SERIE PH5 PREMIUM | 1 unidad | 254,91 € | Instrumentos de medida |  | AUXILAB
| KDG017 | ELECTRODO MEMBRANA ESFÉRICA PARA SERIE PH60 SMART | 1 unidad | 88,44 € | Instrumentos de medida |  | AUXILAB
| KDG018 | ELECTRODO MEMBRANA PLANA PARA SERIE PH60 SMART | 1 unidad | 120,68 € | Instrumentos de medida |  | AUXILAB
| KDG019 | ELECTRODO MEMBRANA LANCETA PARA SERIE PH60 SMART | 1 unidad | 254,91 € | Instrumentos de medida |  | AUXILAB
| KDG020 | ELECTRODO PARA PH, 201-C | 1 unidad | 69,81 € | Instrumentos de medida |  | AUXILAB
| KDG021 | ELECTRODO PARA pH CON SONDA DE TEMPERATURA, 201T-F | 1 unidad | 123,81 € | Instrumentos de medida |  | AUXILAB
| KDG022 | ELECTRODO DE RUTINA PARA PH, LABSEN 211 | 1 unidad | 143,57 € | Instrumentos de medida |  | AUXILAB
| KDG023 | ELECTRODO DE PRECISIÓN PARA PH, LABSEN 221 | 1 unidad | 245,12 € | Instrumentos de medida |  | AUXILAB
| KDG024 | ELECTRODO DE PRECISIÓN PLÁSTICO P/PH, LABSEN 331 | 1 unidad | 93,64 € | Instrumentos de medida |  | AUXILAB
| KDG025 | ELECTRODO SEMI-MICRO P/PH, LABSEN 241-6 | 1 unidad | 228,89 € | Instrumentos de medida |  | AUXILAB
| KDG026 | ELECTRODO MICRO P/PH, LABSEN 241-3 | 1 unidad | 266,35 € | Instrumentos de medida |  | AUXILAB
| KDG027 | ELECTRODO EN LANZA P/PH, LABSEN 251 | 1 unidad | 192,48 € | Instrumentos de medida |  | AUXILAB
| KDG028 | ELECTRODO DE RUTINA CON SONDA DE TEMPERATURA, LABSEN 213 | 1 unidad | 182,08 € | Instrumentos de medida |  | AUXILAB
| KDG029 | ELECTRODO DE PRECISIÓN CON SONDA DE TEMPERATURA, LABSEN 223 | 1 unidad | 280,91 € | Instrumentos de medida |  | AUXILAB
| KDG030 | ELECTRODO DE PRECISIÓN PLÁSTICO CON SONDA DE TEMPERATURA, LABSEN 333 | 1 unidad | 169,59 € | Instrumentos de medida |  | AUXILAB
| KDG031 | ELECTRODO DE PH PARA AGUA PURIFICADA CON SONDA Tª, LABSEN 803 | 1 unidad | 306,92 € | Instrumentos de medida |  | AUXILAB
| KDG032 | ELECTRODO PARA PH ÁCIDO, LABSEN 831 | 1 unidad | 180,00 € | Instrumentos de medida |  | AUXILAB
| KDG033 | ELECTRODO PARA PH BÁSICO, LABSEN 841 | 1 unidad | 197,68 € | Instrumentos de medida |  | AUXILAB
| KDG034 | ELECTRODO P/PH EN SOLUCIONES VISCOSAS, LABSEN 851-1 | 1 unidad | 254,91 € | Instrumentos de medida |  | AUXILAB
| KDG035 | ELECTRODO DE PH PARA ALIMENTOS LÍQUIDOS, LABSEN 823 | 1 unidad | 246,59 € | Instrumentos de medida |  | AUXILAB
| KDG036 | ELECTRODO ACERO INOXIDABLE EN LANZA P/PH CON SONDA Tª, LABSEN 753 | 1 unidad | 369,35 € | Instrumentos de medida |  | AUXILAB
| KDG037 | ELECTRODO ORP, 301PT-C | 1 unidad | 162,31 € | Instrumentos de medida |  | AUXILAB
| KDG038 | ELECTRODO ORP DE VIDRIO, 3501PT-C | 1 unidad | 186,24 € | Instrumentos de medida |  | AUXILAB
| KDG039 | SONDA DE TEMPERATURA, MP500 | 1 unidad | 80,64 € | Instrumentos de medida |  | AUXILAB
| KDG040 | SOLUCIÓN ESTÁNDAR PH 4.00 | 1 unidad | 6,17 € | Instrumentos de medida |  | AUXILAB
| KDG041 | SOLUCIÓN ESTÁNDAR PH 7.00 | 1 unidad | 6,17 € | Instrumentos de medida |  | AUXILAB
| KDG042 | SOLUCIÓN ESTÁNDAR PH 10.01 | 1 unidad | 6,17 € | Instrumentos de medida |  | AUXILAB
| KDG043 | ORGANIZADOR SOLUCIONES DE CALIBRACIÓN | 1 unidad | 22,05 € | Instrumentos de medida |  | AUXILAB
| KDG044 | ELECTRODO ORP PARA MEDIDOR P60-Z | 1 unidad | 119,65 € | Instrumentos de medida |  | AUXILAB
| KDG045 | SOPORTE PARA ELECTRODOS APERA | 1 unidad | 64,77 € | Instrumentos de medida |  | AUXILAB
| KDG046 | ELECTRODO DE RECAMBIO PARA PHMETRO DIGITAL DE BOLSILLO KDB011 | 1 unidad | 19,38 € | Instrumentos de medida |  | AUXILAB
| KDG047 | ELECTRODO PARA PH, 201DJ-C | 1 unidad | 60,25 € | Instrumentos de medida |  | AUXILAB
| KDG048 | Solución de almacenamiento de electrodos de pH Protelyte, bote 250mL | 1 unidad | 46,48 € | Instrumentos de medida |  | AUXILAB
| KDG049 | ELECTRODO DE RECAMBIO PARA MEDIDOR KDD010 | 1 unidad | 30,60 € | Instrumentos de medida |  | AUXILAB
| KDG050 | SOPORTE PARA ELECTRODOS DLAB | 1 unidad | 42,67 € | Instrumentos de medida |  | AUXILAB
| KDG051 | SOLUCIÓN ESTÁNDAR PH 7.00 250 ml | 1 unidad | 15,08 € | Instrumentos de medida |  | AUXILAB
| KDG052 | SOLUCIÓN ESTÁNDAR PH 10.01 250 ml | 1 unidad | 15,08 € | Instrumentos de medida |  | AUXILAB
| KDG053 | SOLUCIÓN ESTÁNDAR PH 4.01 250 ml | 1 unidad | 15,08 € | Instrumentos de medida |  | AUXILAB
| KDG056 | SOLUCIÓN DE ALMACENAMIENTO/RELLENO DE ELECTRODOS DE KCl 3M, 250 ml | 1 unidad | 15,08 € | Instrumentos de medida |  | AUXILAB
| KDG057 | ELECTRODO DE PH LABSEN 231 | 1 unidad | 111,33 € | Instrumentos de medida |  | AUXILAB
| KDH001 | SOLUCION ESTANDAR ORP | 1 unidad | 38,67 € | Instrumentos de medida |  | AUXILAB
| KDJ002 | PAPEL PH 0-10, C/200 TIRAS | 1 unidad | 6,51 € | Instrumentos de medida |  | AUXILAB
| KDJ003 | Papel pH 0-10, rollo 5 m | 1 unidad | 7,51 € | Instrumentos de medida |  | AUXILAB
| KDJ005 | PAPEL PH 1-14, C/200 TIRAS | 1 unidad | 5,93 € | Instrumentos de medida |  | AUXILAB
| KDJ006 | Papel pH 1-14, rollo 5 m | 1 unidad | 7,31 € | Instrumentos de medida |  | AUXILAB
| KDJ007 | Papel pH 1-14, c/80 tiras | 1 unidad | - | Instrumentos de medida |  | AUXILAB
| KDJ023 | Papel pH 5-9, rollo de 5 metros | 1 unidad | 3,06 € | Instrumentos de medida |  | AUXILAB
| KDJ032 | Recarga de papel pH 1-14 (3 rollos 5 metros) | 1 unidad | 11,19 € | Instrumentos de medida |  | AUXILAB
| KDJ037 | Tiras pH 0-14, caja 100 tiras con 4 almohadillas | 1 unidad | 11,39 € | Instrumentos de medida |  | AUXILAB
| KGB011 | CONDUCTIMETRO DE BOLSILLO EC5 SERIE PREMIUM | 1 unidad | 125,89 € | Instrumentos de medida |  | AUXILAB
| KGB012 | CONDUCTIMETRO DE BOLSILLO EC60-Z SERIE SMART | 1 unidad | 202,88 € | Instrumentos de medida |  | AUXILAB
| KGB013 | MEDIDOR DE BOLSILLO, TDS/EC/TEMPERATURA | 1 unidad | 15,61 € | Instrumentos de medida |  | AUXILAB
| KGB014 | Medidor de suelo EC/TDS/CF con sonda | 1 unidad | 136,66 € | Instrumentos de medida |  | AUXILAB
| KGB015 | CONDUCTIMETRO DE BOLSILLO SERIE PREMIUM DEC1 | 1 unidad | 105,00 € | Instrumentos de medida |  | AUXILAB
| KGB016 | CONDUCTIMETRO DE BOLSILLO DEC1 SERIE BLUETOOTH | 1 unidad | 147,00 € | Instrumentos de medida |  | AUXILAB
| KGD004 | CONDUCTIMETRO PORTÁTIL EC850 | 1 unidad | 415,12 € | Instrumentos de medida |  | AUXILAB
| KGD005 | CONDUCTIMETRO DE LABORATORIO EC700 | 1 unidad | 407,84 € | Instrumentos de medida |  | AUXILAB
| KGD006 | CONDUCTIMETRO DE LABORATORIO EC820 | 1 unidad | 853,13 € | Instrumentos de medida |  | AUXILAB
| KGD007 | CONDUCTÍMETRO C/ AGITACIÓN DE LABORATORIO, EC9500 | 1 unidad | 749,09 € | Instrumentos de medida |  | AUXILAB
| KGG005 | CELULA CONDUCTIVIDAD K=10 | 1 unidad | 33,23 € | Instrumentos de medida |  | AUXILAB
| KGG007 | SONDA PARA CONDUCTÍMETRO EC5 | 1 unidad | 62,43 € | Instrumentos de medida |  | AUXILAB
| KGG008 | SONDA PARA CONDUCTÍMETRO EC60-Z | 1 unidad | 60,87 € | Instrumentos de medida |  | AUXILAB
| KJB003 | Termómetro varilla amarillo líq. col, -10/50 (0,5) | 1 unidad | 3,35 € | Instrumentos de medida |  | AUXILAB
| KJB004 | Termómetro varilla amarillo líq col, -10/110 (0,5) | 1 unidad | 3,67 € | Instrumentos de medida |  | AUXILAB
| KJB009 | TERMOMETRO VARILLA LIQ. COLOR, -10/250 | 1 unidad | 7,13 € | Instrumentos de medida |  | AUXILAB
| KJB010 | Termómetro varilla amarillo líq. color, -10/50 | 1 unidad | 2,62 € | Instrumentos de medida |  | AUXILAB
| KJB011 | Termómetro varilla amarillo líq. color, -10/110 | 1 unidad | 2,64 € | Instrumentos de medida |  | AUXILAB
| KJB012 | TERMOMETRO VARILLA AMARILLO LIQ. COLOR, -10/150 | 1 unidad | 2,88 € | Instrumentos de medida |  | AUXILAB
| KJB013 | TERMOMETRO VARILLA AMARILLO LIQ. COLOR, -10/200 | 1 unidad | 5,99 € | Instrumentos de medida |  | AUXILAB
| KJB014 | TERMOMETRO VARILLA AMARILLO LIQ. COLOR, -10/250 | 1 unidad | 6,25 € | Instrumentos de medida |  | AUXILAB
| KJB017 | Termómetro varilla amarillo líq. col, -10/50 (0.2) | 1 unidad | 7,68 € | Instrumentos de medida |  | AUXILAB
| KJB018 | TERMOMETRO VARILLA PRECISION AMARILLO LIQ COL, -10/50 (0.1) | 1 unidad | 7,68 € | Instrumentos de medida |  | AUXILAB
| KJB019 | Termómetro varilla amarillo líq col, -10/110 (0.2) | 1 unidad | 7,68 € | Instrumentos de medida |  | AUXILAB
| KJB020 | TERMOMETRO VARILLA PRECISION AMARILLO LIQ COL, -10/110 (0.1) | 1 unidad | 7,68 € | Instrumentos de medida |  | AUXILAB
| KJB021 | Termómetro varilla amarillo líq. color, -50/50 | 1 unidad | 4,55 € | Instrumentos de medida |  | AUXILAB
| KJB022 | TERMOMETRO VARILLA AMARILLO LIQ. COLOR, -100/50 | 1 unidad | 4,60 € | Instrumentos de medida |  | AUXILAB
| KJB023 | TERMOMETRO VARILLA AMARILLO LIQ. COLOR, -20/150 | 1 unidad | 3,08 € | Instrumentos de medida |  | AUXILAB
| KJB025 | TERMÓMETRO VARILLA AMARILLO LÍQUIDO ORGÁNICO -10/50º C (0.5) | 1 unidad | 5,48 € | Instrumentos de medida |  | AUXILAB
| KJB026 | Termómetro varilla amarillo líq. col, -10/50 (0,5), CON CERTIFICADO DE LOTE | 1 unidad | 4,57 € | Instrumentos de medida |  | AUXILAB
| KJB027 | Termómetro varilla amarillo líq col, -10/110 (0,5), CON CERTIFICADO DE LOTE | 1 unidad | 4,57 € | Instrumentos de medida |  | AUXILAB
| KJB028 | TERMOMETRO VARILLA LIQ. COLOR, -10/250, CON CERTIFICADO DE LOTE | 1 unidad | 10,15 € | Instrumentos de medida |  | AUXILAB
| KJB029 | Termómetro varilla amarillo líq. color, -10/50, CON CERTIFICADO DE LOTE | 1 unidad | 4,57 € | Instrumentos de medida |  | AUXILAB
| KJB030 | Termómetro varilla amarillo líq. color, -10/110, CON CERTIFICADO DE LOTE | 1 unidad | 4,57 € | Instrumentos de medida |  | AUXILAB
| KJB031 | TERMOMETRO VARILLA AMARILLO LIQ. COLOR, -10/150, CON CERTIFICADO DE LOTE | 1 unidad | 4,57 € | Instrumentos de medida |  | AUXILAB
| KJB032 | TERMOMETRO VARILLA AMARILLO LIQ. COLOR, -10/200, CON CERTIFICADO DE LOTE | 1 unidad | 10,15 € | Instrumentos de medida |  | AUXILAB
| KJB033 | TERMOMETRO VARILLA PRECISION AMARILLO LIQ COL, -10/50 (0.1), CON CERTIFICADO DE LOTE | 1 unidad | 7,61 € | Instrumentos de medida |  | AUXILAB
| KJB034 | TERMOMETRO VARILLA PRECISION AMARILLO LIQ COL, -10/110 (0.1), CON CERTIFICADO DE LOTE | 1 unidad | 7,61 € | Instrumentos de medida |  | AUXILAB
| KJB035 | Termómetro varilla amarillo líq. color, -50/50, CON CERTIFICADO DE LOTE | 1 unidad | 9,14 € | Instrumentos de medida |  | AUXILAB
| KJB036 | TERMOMETRO VARILLA AMARILLO LIQ. COLOR, -100/50, CON CERTIFICADO DE LOTE | 1 unidad | 9,14 € | Instrumentos de medida |  | AUXILAB
| KJD001 | Termómetro opal líq. color, -10/50 (0,5) | 1 unidad | 10,35 € | Instrumentos de medida |  | AUXILAB
| KJD002 | Termómetro opal líq. color, -10/110 (0,5) | 1 unidad | 10,35 € | Instrumentos de medida |  | AUXILAB
| KJD005 | Termómetro opal líq. color, -10/50 | 1 unidad | 8,93 € | Instrumentos de medida |  | AUXILAB
| KJD006 | Termómetro opal líq. color, -10/110 Ø 8 mm | 1 unidad | 7,51 € | Instrumentos de medida |  | AUXILAB
| KJD007 | TERMOMETRO OPAL LIQ. COLOR, -10/150 | 1 unidad | 9,56 € | Instrumentos de medida |  | AUXILAB
| KJD008 | TERMOMETRO OPAL LIQ. COLOR, -10/200 | 1 unidad | 9,56 € | Instrumentos de medida |  | AUXILAB
| KJD009 | TERMOMETRO OPAL LIQ. COLOR, -10/250 | 1 unidad | 9,56 € | Instrumentos de medida |  | AUXILAB
| KJD010 | Termómetro opal líq. color, -10/110 | 1 unidad | 6,60 € | Instrumentos de medida |  | AUXILAB
| KJD012 | Termómetro opal líq. color, -10/110 (0,5), CON CERTIFICADO DE LOTE | 1 unidad | 12,18 € | Instrumentos de medida |  | AUXILAB
| KJD013 | TERMOMETRO OPAL LIQ. COLOR, -10/150, CON CERTIFICADO DE LOTE | 1 unidad | 12,18 € | Instrumentos de medida |  | AUXILAB
| KJD014 | TERMOMETRO OPAL LIQ. COLOR, -10/200, CON CERTIFICADO DE LOTE | 1 unidad | 12,18 € | Instrumentos de medida |  | AUXILAB
| KJD511 | TERMOMETRO OPAL HG, -10/50 | 1 unidad | 4,74 € | Instrumentos de medida |  | AUXILAB
| KJD512 | TERMOMETRO OPAL HG, -10/250 | 1 unidad | 4,94 € | Instrumentos de medida |  | AUXILAB
| KJJ001 | TERMOMETRO DIGITAL CON SONDA P/ESTUFAS | 1 unidad | 14,20 € | Instrumentos de medida |  | AUXILAB
| KJJ002 | TERMOMETRO DIGITAL C/SONDA METALICA | 1 unidad | 22,69 € | Instrumentos de medida |  | AUXILAB
| KJJ004 | TERMOMETRO MAX/MIN DIGITAL C/SONDA METALICA | 1 unidad | 11,38 € | Instrumentos de medida |  | AUXILAB
| KJJ005 | TERMÓMETRO DIGITAL CON SONDA METÁLICA EXTRAÍBLE | 1 unidad | 12,00 € | Instrumentos de medida |  | AUXILAB
| KJM003 | Termómetro ambiente madera, 200 mm | 1 unidad | 1,52 € | Instrumentos de medida |  | AUXILAB
| KJM006 | TERMOMETRO AMBIENTE PLASTICO, 400 MM | 1 unidad | 4,90 € | Instrumentos de medida |  | AUXILAB
| KJM014 | Termómetro humedad relativa (Psicrómetro) | 1 unidad | 11,27 € | Instrumentos de medida |  | AUXILAB
| KJM015 | TERMOMETRO AMBIENTE PLASTICO, 200 MM | 1 unidad | 1,54 € | Instrumentos de medida |  | AUXILAB
| KJM016 | TERMOMETRO MAX/MIN DIGITAL | 1 unidad | 15,02 € | Instrumentos de medida |  | AUXILAB
| KJM017 | TERMO-HIGROMETRO DIGITAL C/SONDA EXTERIOR | 1 unidad | 19,56 € | Instrumentos de medida |  | AUXILAB
| KJM019 | TERMÓMETRO AMBIENTE MÁXIMO/MÍNIMO -30/60ºC | 1 unidad | 3,96 € | Instrumentos de medida |  | AUXILAB
| KJM020 | TERMÓMETRO AMBIENTE MÁXIMO/MÍNIMO -40/50ºC | 1 unidad | 11,67 € | Instrumentos de medida |  | AUXILAB
| KJM024 | TERMOMETRO Máximo/Mínimo digital - Resistente al agua | 1 unidad | 15,43 € | Instrumentos de medida |  | AUXILAB
| KJM025 | TERMOHIGRÓMETRO | 1 unidad | 10,07 € | Instrumentos de medida |  | AUXILAB
| KJP001 | TERMOMETRO VARILLA P/FRIGORIFICO | 1 unidad | 1,97 € | Instrumentos de medida |  | AUXILAB
| KJP005 | Termómetro p/frigorífico c/gancho, 210 mm | 1 unidad | 3,35 € | Instrumentos de medida |  | AUXILAB
| KJR002 | TERMOMETRO DE ANILLA | 1 unidad | 4,38 € | Instrumentos de medida |  | AUXILAB
| KJR003 | TERMOMETRO P/VINOS | 1 unidad | 3,41 € | Instrumentos de medida |  | AUXILAB
| KJR004 | TERMOMETRO DIGITAL P/VINOS C/SACACORCHOS | 1 unidad | 13,43 € | Instrumentos de medida |  | AUXILAB
| KJR006 | TERMOMETRO P/SUELO | 1 unidad | 5,18 € | Instrumentos de medida |  | AUXILAB
| KJR007 | Termómetro digital para vinos | 1 unidad | 11,77 € | Instrumentos de medida |  | AUXILAB
| KJR008 | TERMOMETRO CRISTAL LIQ. P/VINO, 4/24 ºC | 1 unidad | 2,37 € | Instrumentos de medida |  | AUXILAB
| KJR009 | TERMOMETRO CRISTAL LIQ. GRANDE, 14/31 ºC | 1 unidad | 0,40 € | Instrumentos de medida |  | AUXILAB
| KJR010 | TERMOMETRO CRISTAL LIQ. PEQUEÑO, 6/14 ºC | 1 unidad | 0,17 € | Instrumentos de medida |  | AUXILAB
| KJR011 | TERMOMETRO CRISTAL LIQ. PEQUEÑO, 14/22 ºC | 1 unidad | 0,17 € | Instrumentos de medida |  | AUXILAB
| KJR012 | TERMOMETRO CRISTAL LIQ. PEQUEÑO, 24/32 ºC | 1 unidad | 0,17 € | Instrumentos de medida |  | AUXILAB
| KJR013 | TERMOMETRO CRISTAL LIQ. PEQUEÑO, 32/40 ºC | 1 unidad | 0,17 € | Instrumentos de medida |  | AUXILAB
| KJR015 | Termohigrómetro digital con termopar tipo K | 1 unidad | 130,05 € | Instrumentos de medida |  | AUXILAB
| KKB001 | CRONOMETRO DIGITAL HS-12 | 1 unidad | 7,49 € | Instrumentos de medida |  | AUXILAB
| KKB003 | CRONOMETRO MOD. 505, 30' /60"/0.2" | 1 unidad | 91,04 € | Instrumentos de medida |  | AUXILAB
| KKB006 | CRONOMETRO C/PAUSA MOD. 803, 15' /30"/0.1" | 1 unidad | 115,12 € | Instrumentos de medida |  | AUXILAB
| KKF001 | RELOJ AVISADOR 0-60 MIN | 1 unidad | 7,50 € | Instrumentos de medida |  | AUXILAB
| KKF002 | Reloj bolsillo 24 h, 1 memoria | 1 unidad | 7,31 € | Instrumentos de medida |  | AUXILAB
| KKF003 | TEMPORIZADOR CLIP | 1 unidad | 26,83 € | Instrumentos de medida |  | AUXILAB
| KKF004 | TEMPORIZADOR ONEHAND | 1 unidad | 26,83 € | Instrumentos de medida |  | AUXILAB
| KKF005 | TEMPORIZADOR ELECTRONICO | 1 unidad | 33,22 € | Instrumentos de medida |  | AUXILAB
| KLB001 | ALCOHOMETRO 0-30 | 1 unidad | 10,15 € | Instrumentos de medida |  | AUXILAB
| KLB002 | Alcohómetro 0-50 | 1 unidad | 10,15 € | Instrumentos de medida |  | AUXILAB
| KLB003 | ALCOHOMETRO 50-100 | 1 unidad | 20,30 € | Instrumentos de medida |  | AUXILAB
| KLB004 | ALCOHOMETRO 0-10 | 1 unidad | 20,71 € | Instrumentos de medida |  | AUXILAB
| KLB005 | ALCOHOMETRO 10-20 | 1 unidad | 20,71 € | Instrumentos de medida |  | AUXILAB
| KLB006 | ALCOHOMETRO 20-30 | 1 unidad | 20,71 € | Instrumentos de medida |  | AUXILAB
| KLB007 | ALCOHOMETRO 30-40 | 1 unidad | 20,71 € | Instrumentos de medida |  | AUXILAB
| KLB008 | Alcohómetro 40-50 | 1 unidad | 20,71 € | Instrumentos de medida |  | AUXILAB
| KLB009 | ALCOHOMETRO 50-60 | 1 unidad | 20,71 € | Instrumentos de medida |  | AUXILAB
| KLB010 | Alcohómetro 60-70 | 1 unidad | 20,71 € | Instrumentos de medida |  | AUXILAB
| KLB011 | ALCOHOMETRO 70-80 | 1 unidad | 20,71 € | Instrumentos de medida |  | AUXILAB
| KLB012 | ALCOHOMETRO 80-90 | 1 unidad | 20,71 € | Instrumentos de medida |  | AUXILAB
| KLB013 | ALCOHOMETRO 90-100 | 1 unidad | 20,71 € | Instrumentos de medida |  | AUXILAB
| KLB014 | Alcohómetro Gay Lussac 0-100 y Cartier 10-44 | 1 unidad | 9,39 € | Instrumentos de medida |  | AUXILAB
| KLB015 | Alcohómetro Gay Lussac 0-100 y Cartier 10-44 (Calibrado a 15ºC) | 1 unidad | 6,33 € | Instrumentos de medida |  | AUXILAB
| KLB016 | ALCOHOMETRO GAY LUSSAC 0-100 | 1 unidad | 7,20 € | Instrumentos de medida |  | AUXILAB
| KLB017 | ALCOHOMETRO 0-20 | 1 unidad | 16,75 € | Instrumentos de medida |  | AUXILAB
| KLB018 | ALCOHOMETRO 20-40% | 1 unidad | 16,75 € | Instrumentos de medida |  | AUXILAB
| KLB019 | ALCOHOMETRO 40-60% | 1 unidad | 16,75 € | Instrumentos de medida |  | AUXILAB
| KLB020 | ALCOHOMETRO 60-80% | 1 unidad | 16,75 € | Instrumentos de medida |  | AUXILAB
| KLB021 | ALCOHOMETRO 80-100% | 1 unidad | 16,75 € | Instrumentos de medida |  | AUXILAB
| KLB022 | ALCOHOMETRO 94-104% | 1 unidad | 16,75 € | Instrumentos de medida |  | AUXILAB
| KLB023 | Alcohómetro Gay Lussac 0-100 y Cartier 10-44, CON CERTIFICADO DE LOTE | 1 unidad | 11,17 € | Instrumentos de medida |  | AUXILAB
| KLB024 | ALCOHOMETRO GAY LUSSAC 0-100, CON CERTIFICADO DE LOTE | 1 unidad | 10,40 € | Instrumentos de medida |  | AUXILAB
| KLD001 | Areómetro Baumé 0-10 | 1 unidad | 7,32 € | Instrumentos de medida |  | AUXILAB
| KLD002 | AREOMETRO BAUME 0-30 | 1 unidad | 9,03 € | Instrumentos de medida |  | AUXILAB
| KLD003 | AREOMETRO BAUME 0-50 | 1 unidad | 9,03 € | Instrumentos de medida |  | AUXILAB
| KLD004 | AREOMETRO BAUME 0-70 (Pesa acidos concentrado) | 1 unidad | 9,03 € | Instrumentos de medida |  | AUXILAB
| KLD005 | ARÓMETRO BAUME 10-20 | 1 unidad | 7,32 € | Instrumentos de medida |  | AUXILAB
| KLD006 | Areómetro Baumé 5-15 | 1 unidad | 9,03 € | Instrumentos de medida |  | AUXILAB
| KLD007 | Areómetro Baumé 20-30 | 1 unidad | 7,35 € | Instrumentos de medida |  | AUXILAB
| KLD008 | AREOMETRO BAUME 30-40 | 1 unidad | 6,95 € | Instrumentos de medida |  | AUXILAB
| KLD009 | AREOMETRO BAUME 40-50 | 1 unidad | 6,95 € | Instrumentos de medida |  | AUXILAB
| KLD010 | AREOMETRO BAUME 50-60 | 1 unidad | 7,87 € | Instrumentos de medida |  | AUXILAB
| KLD011 | AREOMETRO BAUME 60-70 | 1 unidad | 7,87 € | Instrumentos de medida |  | AUXILAB
| KLD012 | AREÓMETRO BAUME 0-20 | 1 unidad | 9,48 € | Instrumentos de medida |  | AUXILAB
| KLD013 | AREÓMETRO BAUME 20-40 | 1 unidad | 9,48 € | Instrumentos de medida |  | AUXILAB
| KLD014 | AREÓMETRO BAUME 40-60 | 1 unidad | 9,48 € | Instrumentos de medida |  | AUXILAB
| KLD015 | AREÓMETRO BAUME 30-60 | 1 unidad | 9,48 € | Instrumentos de medida |  | AUXILAB
| KLD016 | AREÓMETRO BAUME 0-40 | 1 unidad | 9,54 € | Instrumentos de medida |  | AUXILAB
| KLD017 | Areómetro Baumé 0-10, CON CERTIFICADO DE LOTE | 1 unidad | 8,50 € | Instrumentos de medida |  | AUXILAB
| KLD018 | AREOMETRO BAUME 0-50, CON CERTIFICADO DE LOTE | 1 unidad | 10,15 € | Instrumentos de medida |  | AUXILAB
| KLD019 | ARÓMETRO BAUME 10-20, CON CERTIFICADO DE LOTE | 1 unidad | 8,67 € | Instrumentos de medida |  | AUXILAB
| KLG001 | DENSIMETRO 0,600-0,700 | 1 unidad | 6,65 € | Instrumentos de medida |  | AUXILAB
| KLG002 | DENSIMETRO 700-800 | 1 unidad | 6,65 € | Instrumentos de medida |  | AUXILAB
| KLG003 | DENSIMETRO 0,800-0,900 | 1 unidad | 6,65 € | Instrumentos de medida |  | AUXILAB
| KLG004 | DENSIMETRO 0,900-1,000 | 1 unidad | 6,65 € | Instrumentos de medida |  | AUXILAB
| KLG005 | DENSIMETRO 1,000-1,100 | 1 unidad | 6,65 € | Instrumentos de medida |  | AUXILAB
| KLG006 | DENSIMETRO 1,100-1,200 | 1 unidad | 6,65 € | Instrumentos de medida |  | AUXILAB
| KLG007 | DENSIMETRO 1,200-1,300 | 1 unidad | 9,08 € | Instrumentos de medida |  | AUXILAB
| KLG008 | DENSIMETRO 1,300-1,400 | 1 unidad | 9,08 € | Instrumentos de medida |  | AUXILAB
| KLG009 | DENSIMETRO 1,400-1,500 | 1 unidad | 9,08 € | Instrumentos de medida |  | AUXILAB
| KLG010 | DENSIMETRO 1,500-1,600 | 1 unidad | 9,14 € | Instrumentos de medida |  | AUXILAB
| KLG011 | DENSIMETRO 1,600-1,700 | 1 unidad | 9,14 € | Instrumentos de medida |  | AUXILAB
| KLG012 | DENSIMETRO 1,700-1,800 | 1 unidad | 9,64 € | Instrumentos de medida |  | AUXILAB
| KLG014 | LACTODENSIMETRO QUEVENNE 15-40 | 1 unidad | 9,14 € | Instrumentos de medida |  | AUXILAB
| KLG015 | Termo lactodensímetro Quevenne 15-40 | 1 unidad | 17,97 € | Instrumentos de medida |  | AUXILAB
| KLG017 | DENSIMETRO P/ORINAS 1,000-1,060, 145 MM | 1 unidad | 9,53 € | Instrumentos de medida |  | AUXILAB
| KLG018 | DENSIMETRO 700-800, CON CERTIFICADO DE LOTE | 1 unidad | 9,14 € | Instrumentos de medida |  | AUXILAB
| KLG019 | MICRODENSIMETRO ORINA 1000-1060 | 1 unidad | 7,48 € | Instrumentos de medida |  | AUXILAB
| KLG020 | DENSIMETRO P/BATERIAS 1,100-1,300 | 1 unidad | 14,72 € | Instrumentos de medida |  | AUXILAB
| KLG021 | DENSIMETRO 1,800-2,000 | 1 unidad | 14,72 € | Instrumentos de medida |  | AUXILAB
| KLG022 | DENS.ORINAS 1000-1060/ 23 cm | 1 unidad | 1,11 € | Instrumentos de medida |  | AUXILAB
| KLG023 | MICRODENSIMETRO ORINA 1000-1040 | 1 unidad | 1,66 € | Instrumentos de medida |  | AUXILAB
| KLG024 | DENSIMETRO 0,800-0,900, CON CERTIFICADO DE LOTE | 1 unidad | 8,88 € | Instrumentos de medida |  | AUXILAB
| KLG025 | DENSÍMETRO 0,600-0,800 | 1 unidad | 8,53 € | Instrumentos de medida |  | AUXILAB
| KLG026 | DENSÍMETRO 0,800-1000 | 1 unidad | 8,53 € | Instrumentos de medida |  | AUXILAB
| KLG027 | DENSÍMETRO 1,000-1,200 | 1 unidad | 8,53 € | Instrumentos de medida |  | AUXILAB
| KLG028 | DENSÍMETRO 1,200-1,400 | 1 unidad | 8,53 € | Instrumentos de medida |  | AUXILAB
| KLG029 | DENSÍMETRO 1,400-1,600 | 1 unidad | 8,53 € | Instrumentos de medida |  | AUXILAB
| KLG030 | DENSÍMETRO 1,600-1,800 | 1 unidad | 8,53 € | Instrumentos de medida |  | AUXILAB
| KLG031 | DENSÍMETRO 1,800-2,000 | 1 unidad | 8,53 € | Instrumentos de medida |  | AUXILAB
| KLG033 | DENSÍMETRO 0.650-0.700 SP. GR | 1 unidad | 10,15 € | Instrumentos de medida |  | AUXILAB
| KLG034 | DENSÍMETRO 0.700-0.750 SP. GR | 1 unidad | 10,15 € | Instrumentos de medida |  | AUXILAB
| KLG035 | DENSÍMETRO 0.750-0.800 SP. GR | 1 unidad | 10,15 € | Instrumentos de medida |  | AUXILAB
| KLG036 | DENSÍMETRO 0.800-0.850 SP. GR | 1 unidad | 10,15 € | Instrumentos de medida |  | AUXILAB
| KLG037 | DENSÍMETRO 0.850-0.900 SP. GR | 1 unidad | 10,15 € | Instrumentos de medida |  | AUXILAB
| KLG038 | DENSÍMETRO 0.900-0.950 SP. GR | 1 unidad | 10,15 € | Instrumentos de medida |  | AUXILAB
| KLG039 | DENSÍMETRO 0.950-1.000 SP. GR | 1 unidad | 10,15 € | Instrumentos de medida |  | AUXILAB
| KLG040 | DENSÍMETRO 1.000-1.050 SP. GR | 1 unidad | 10,15 € | Instrumentos de medida |  | AUXILAB
| KLG041 | DENSÍMETRO 1.050-1.100 SP. GR | 1 unidad | 10,15 € | Instrumentos de medida |  | AUXILAB
| KLG042 | DENSÍMETRO 1.100-1.150 SP. GR | 1 unidad | 10,15 € | Instrumentos de medida |  | AUXILAB
| KLG043 | DENSÍMETRO 1.150-1.200 SP. GR | 1 unidad | 10,15 € | Instrumentos de medida |  | AUXILAB
| KLG044 | DENSÍMETRO 1.200-1.250 SP. GR | 1 unidad | 10,15 € | Instrumentos de medida |  | AUXILAB
| KLG045 | DENSÍMETRO 1.250-1.300 SP. GR | 1 unidad | 10,15 € | Instrumentos de medida |  | AUXILAB
| KLG046 | DENSÍMETRO 1.300-1.350 SP. GR | 1 unidad | 12,18 € | Instrumentos de medida |  | AUXILAB
| KLG047 | DENSÍMETRO 1.350-1.400 SP. GR | 1 unidad | 12,18 € | Instrumentos de medida |  | AUXILAB
| KLG048 | DENSÍMETRO 1.400-1.450 SP. GR | 1 unidad | 12,18 € | Instrumentos de medida |  | AUXILAB
| KLG049 | DENSÍMETRO 1.450-1.500 SP. GR | 1 unidad | 12,18 € | Instrumentos de medida |  | AUXILAB
| KLG050 | DENSÍMETRO 1.500-1.550 SP. GR | 1 unidad | 12,18 € | Instrumentos de medida |  | AUXILAB
| KLG051 | DENSÍMETRO 1.550-1.600 SP. GR | 1 unidad | 12,18 € | Instrumentos de medida |  | AUXILAB
| KLG052 | DENSÍMETRO 1.600-1.650 SP. GR | 1 unidad | 12,18 € | Instrumentos de medida |  | AUXILAB
| KLG053 | DENSÍMETRO 1.650-1.700 SP. GR | 1 unidad | 12,18 € | Instrumentos de medida |  | AUXILAB
| KLG054 | DENSÍMETRO 1.700-1.750 SP. GR | 1 unidad | 12,18 € | Instrumentos de medida |  | AUXILAB
| KLG055 | DENSÍMETRO 1.750-1.800 SP. GR | 1 unidad | 12,18 € | Instrumentos de medida |  | AUXILAB
| KLG056 | DENSÍMETRO 1.800-1.850 SP. GR | 1 unidad | 12,18 € | Instrumentos de medida |  | AUXILAB
| KLG057 | DENSÍMETRO 1.850-1.900 SP. GR | 1 unidad | 12,18 € | Instrumentos de medida |  | AUXILAB
| KLG058 | DENSÍMETRO 1.900-1.950 SP. GR | 1 unidad | 12,18 € | Instrumentos de medida |  | AUXILAB
| KLG059 | DENSÍMETRO 1.950-2.000 SP. GR | 1 unidad | 12,18 € | Instrumentos de medida |  | AUXILAB
| KLG060 | DENSÍMETRO P/PETROLEO 15ºC M-50 0,650-0,700 G/ML | 1 unidad | 10,00 € | Instrumentos de medida |  | AUXILAB
| KLG061 | DENSÍMETRO P/PETROLEO 15ºC M-50 0,700-0,750 G/ML | 1 unidad | 10,15 € | Instrumentos de medida |  | AUXILAB
| KLG062 | DENSÍMETRO P/PETROLEO 15ºC M-50 0,750-0,800 G/ML | 1 unidad | 10,15 € | Instrumentos de medida |  | AUXILAB
| KLG063 | DENSÍMETRO P/PETROLEO 15ºC M-50 0,800-0,850 G/ML | 1 unidad | 10,35 € | Instrumentos de medida |  | AUXILAB
| KLG064 | DENSÍMETRO P/PETROLEO 15ºC M-50 0,850-0,900 G/ML | 1 unidad | 10,35 € | Instrumentos de medida |  | AUXILAB
| KLG065 | DENSÍMETRO P/PETROLEO 15ºC M-50 0,900-0,950 G/ML | 1 unidad | 10,35 € | Instrumentos de medida |  | AUXILAB
| KLG066 | DENSÍMETRO P/PETROLEO 15ºC M-50 0,950-1,000 G/ML | 1 unidad | 10,35 € | Instrumentos de medida |  | AUXILAB
| KLG067 | DENSÍMETRO P/PETROLEO 15ºC L-50 0,650-0,700 G/ML | 1 unidad | 12,00 € | Instrumentos de medida |  | AUXILAB
| KLG068 | DENSÍMETRO P/PETROLEO 15ºC L-50 0,700-0,750 G/ML | 1 unidad | 12,00 € | Instrumentos de medida |  | AUXILAB
| KLG069 | DENSÍMETRO P/PETROLEO 15ºC L-50 0,750-0,800 G/ML | 1 unidad | 12,00 € | Instrumentos de medida |  | AUXILAB
| KLG070 | DENSÍMETRO P/PETROLEO 15ºC L-50 0,800-0,850 G/ML | 1 unidad | 12,00 € | Instrumentos de medida |  | AUXILAB
| KLG071 | DENSÍMETRO P/PETROLEO 15ºC L-50 0,850-0,900 G/ML | 1 unidad | 12,00 € | Instrumentos de medida |  | AUXILAB
| KLG072 | DENSÍMETRO P/PETROLEO 15ºC L-50 0,900-0,950 G/ML | 1 unidad | 12,00 € | Instrumentos de medida |  | AUXILAB
| KLG073 | DENSÍMETRO P/PETROLEO 15ºC L-50 0,950-1,000 G/ML | 1 unidad | 12,00 € | Instrumentos de medida |  | AUXILAB
| KLG074 | DENSIMETRO 1,200-1,300 CALIBRADO A 40ºC | 1 unidad | 13,46 € | Instrumentos de medida |  | AUXILAB
| KLG075 | CILINDRO DE MEDICION PARA DENSIMETRO100 ML Y 250 ML | 1 unidad | 26,65 € | Instrumentos de medida |  | AUXILAB
| KLG076 | DENSÍMETRO Grant Bio™, 0.30 A 15.0 UNIDADES MCFARLAND | 1 unidad | 1224,00 € | Instrumentos de medida |  | AUXILAB
| KLG077 | DENSIMETRO 0,900-1,000, CON CERTIFICADO DE LOTE | 1 unidad | 8,63 € | Instrumentos de medida |  | AUXILAB
| KLG078 | DENSIMETRO 1,000-1,100, CON CERTIFICADO DE LOTE | 1 unidad | 8,63 € | Instrumentos de medida |  | AUXILAB
| KLG079 | DENSIMETRO 1,100-1,200, CON CERTIFICADO DE LOTE | 1 unidad | 8,63 € | Instrumentos de medida |  | AUXILAB
| KLG080 | DENSIMETRO 1,200-1,300, CON CERTIFICADO DE LOTE | 1 unidad | 10,15 € | Instrumentos de medida |  | AUXILAB
| KLG081 | DENSIMETRO 1,300-1,400, CON CERTIFICADO DE LOTE | 1 unidad | 10,15 € | Instrumentos de medida |  | AUXILAB
| KLG082 | Termo lactodensímetro Quevenne 15-40, CON CERTIFICADO DE LOTE | 1 unidad | 35,73 € | Instrumentos de medida |  | AUXILAB
| KLG083 | DENSIMETRO P/ORINAS 1,000-1,060, 145 MM, CON CERTIFICADO DE LOTE | 1 unidad | 10,15 € | Instrumentos de medida |  | AUXILAB
| KLJ002 | Sacarómetro 0-10 c/termómetro | 1 unidad | 20,20 € | Instrumentos de medida |  | AUXILAB
| KLJ003 | Sacarómetro 0-20 ºBrix c/termómetro | 1 unidad | 20,20 € | Instrumentos de medida |  | AUXILAB
| KLJ004 | Sacarómetro 20-30 c/termómetro | 1 unidad | 20,20 € | Instrumentos de medida |  | AUXILAB
| KLJ005 | Sacarómetro 30-40 c/termómetro | 1 unidad | 20,20 € | Instrumentos de medida |  | AUXILAB
| KLJ006 | Sacarómetro 40-50 c/termómetro | 1 unidad | 20,20 € | Instrumentos de medida |  | AUXILAB
| KLJ007 | SACARÓMETRO 50-60 CON TERMÓMETRO | 1 unidad | 20,20 € | Instrumentos de medida |  | AUXILAB
| KLJ008 | SACARÓMETRO 70-80º BRIX, C/TERMÓMETRO | 1 unidad | 20,20 € | Instrumentos de medida |  | AUXILAB
| KLJ009 | SACARÓMETRO 80-90º BRIX, C/TERMÓMETRO | 1 unidad | 20,20 € | Instrumentos de medida |  | AUXILAB
| KLJ010 | SACARÓMETRO 30-60º BRIX, C/TERMÓMETRO | 1 unidad | 20,20 € | Instrumentos de medida |  | AUXILAB
| KLJ011 | SACARÓMETRO 60-90º BRIX, C/TERMÓMETRO | 1 unidad | 20,20 € | Instrumentos de medida |  | AUXILAB
| KLJ012 | SACARÓMETRO 0-10º BRIX | 1 unidad | 11,17 € | Instrumentos de medida |  | AUXILAB
| KLJ013 | SACARÓMETRO 10-20º BRIX | 1 unidad | 11,17 € | Instrumentos de medida |  | AUXILAB
| KLJ014 | SACARÓMETRO 20-30º BRIX | 1 unidad | 11,17 € | Instrumentos de medida |  | AUXILAB
| KLJ015 | SACARÓMETRO 30-40º BRIX | 1 unidad | 11,17 € | Instrumentos de medida |  | AUXILAB
| KLJ016 | SACARÓMETRO 40-50º BRIX | 1 unidad | 11,17 € | Instrumentos de medida |  | AUXILAB
| KLJ017 | SACARÓMETRO 50-60º BRIX | 1 unidad | 11,17 € | Instrumentos de medida |  | AUXILAB
| KLJ018 | SACARÓMETRO 60-70º BRIX | 1 unidad | 11,17 € | Instrumentos de medida |  | AUXILAB
| KLJ019 | SACARÓMETRO 70-80º BRIX | 1 unidad | 11,17 € | Instrumentos de medida |  | AUXILAB
| KLJ020 | SACARÓMETRO 80-90º BRIX | 1 unidad | 11,17 € | Instrumentos de medida |  | AUXILAB
| KLJ021 | SACARÓMETRO 0-30º BRIX | 1 unidad | 11,17 € | Instrumentos de medida |  | AUXILAB
| KLJ022 | SACARÓMETRO 30-60º BRIX | 1 unidad | 11,17 € | Instrumentos de medida |  | AUXILAB
| KLJ023 | SACARÓMETRO 60-90º BRIX | 1 unidad | 11,17 € | Instrumentos de medida |  | AUXILAB
| KLJ024 | Sacarómetro 10-20 ºBrix c/termómetro | 1 unidad | 19,69 € | Instrumentos de medida |  | AUXILAB
| KLL001 | Mostímetro 0-30 ºBe | 1 unidad | 8,02 € | Instrumentos de medida |  | AUXILAB
| KLL002 | Pesavinos -5 +30 % alc. | 1 unidad | 2,15 € | Instrumentos de medida |  | AUXILAB
| KLL003 | Mostímetro 4-18 % alc. y 0,980-1,130 g/mL | 1 unidad | 8,06 € | Instrumentos de medida |  | AUXILAB
| KLL004 | MOSTIMETRO 7-16 ºBE | 1 unidad | 8,02 € | Instrumentos de medida |  | AUXILAB
| KLL005 | Mostímetro 0-20 ºBe y 4-22 % alc. | 1 unidad | 17,29 € | Instrumentos de medida |  | AUXILAB
| KLL006 | DENSÍMETRO DE TRIPLE ESCALA PARA VINO Y CERVEZA | 1 unidad | 15,21 € | Instrumentos de medida |  | AUXILAB
| KLL007 | Mostímetro 4-18 % alc. y 0,980-1,130 g/mL, CON CERTIFICADO DE LOTE | 1 unidad | 10,15 € | Instrumentos de medida |  | AUXILAB
| KLL008 | Mostímetro 0-20 ºBe y 4-22 % alc., CON CERTIFICADO DE LOTE | 1 unidad | 20,30 € | Instrumentos de medida |  | AUXILAB
| KLN001 | PESA ACIDOS 0-45 | 1 unidad | 3,57 € | Instrumentos de medida |  | AUXILAB
| KLN002 | PESA ACIDOS CONCENTRADOS 0-70 | 1 unidad | 2,10 € | Instrumentos de medida |  | AUXILAB
| KLN003 | PESA JARABES 0-50 | 1 unidad | 9,34 € | Instrumentos de medida |  | AUXILAB
| KLN004 | PESA LECHES 0-25 | 1 unidad | 2,37 € | Instrumentos de medida |  | AUXILAB
| KLN005 | PESA LECHES FAMILIAR | 1 unidad | 1,86 € | Instrumentos de medida |  | AUXILAB
| KLN006 | PESA LEJIAS 0-45 | 1 unidad | 9,34 € | Instrumentos de medida |  | AUXILAB
| KLN007 | PESA SALES 0-35 BAUMÉ | 1 unidad | 9,34 € | Instrumentos de medida |  | AUXILAB
| KLN008 | PESA SIDRAS 0-7 | 1 unidad | 2,37 € | Instrumentos de medida |  | AUXILAB
| KLN009 | PESA TANINOS 0-60 | 1 unidad | 3,86 € | Instrumentos de medida |  | AUXILAB
| KLN011 | PESA LÍQUIDOS (PESADOS) 1,000-2,000 SP GR / 0-70º BE | 1 unidad | 5,08 € | Instrumentos de medida |  | AUXILAB
| KLN012 | PESA LÍQUIDOS (LIGEROS) 0,700-1,000 SP GR / 10-70º BE | 1 unidad | 5,08 € | Instrumentos de medida |  | AUXILAB
| KLN013 | PESALÍQUIDOS 1,000-1,500 sp gr /0-50 ºBe | 1 unidad | 5,08 € | Instrumentos de medida |  | AUXILAB
| KLN014 | PESALÍQUIDOS 1,500-2,000 sp gr /50-70º Be | 1 unidad | 4,57 € | Instrumentos de medida |  | AUXILAB
| KLN016 | PESA SALES 0-35 BAUMÉ, CON CERTIFICADO DE LOTE | 1 unidad | 10,66 € | Instrumentos de medida |  | AUXILAB
| KLQ001 | PICNOMETRO GAY-LUSSAC 10 ML | 1 unidad | - | Instrumentos de medida |  | AUXILAB
| KLQ002 | PICNOMETRO GAY-LUSSAC 25 ML | 1 unidad | - | Instrumentos de medida |  | AUXILAB
| KLQ003 | PICNOMETRO GAY-LUSSAC 50 ML | 1 unidad | 58,73 € | Instrumentos de medida |  | AUXILAB
| KLQ004 | PICNOMETRO PARA SOLIDOS, 50ML | 1 unidad | 62,50 € | Instrumentos de medida |  | AUXILAB
| KLQ007 | Pycnomètre de GAY-LUSSAC 100 ML | 1 unidad | 32,20 € | Instrumentos de medida |  | AUXILAB
| KLQ008 | PICNÓMETRO PARA SÓLIDOS 25 ML | 1 unidad | 62,50 € | Instrumentos de medida |  | AUXILAB
| KLQ011 | PICNOMETRO CON EMBUDO 1000ML | 1 unidad | 105,00 € | Instrumentos de medida |  | AUXILAB
| KLQ012 | Picnómetro según Gay Lussac, calibrado clase A 10 mL | 1 unidad | - | Instrumentos de medida |  | AUXILAB
| KLQ013 | Picnómetro según Gay Lussac, calibrado clase A 25 mL | 1 unidad | - | Instrumentos de medida |  | AUXILAB
| KLQ014 | Picnómetro según Gay Lussac, calibrado clase A 50 mL | 1 unidad | - | Instrumentos de medida |  | AUXILAB
| KLQ015 | Picnómetro según Gay Lussac, calibrado clase A 100 mL | 1 unidad | - | Instrumentos de medida |  | AUXILAB
| KNB001 | Viscosímetro 801 | 1 unidad | 913,50 € | Instrumentos de medida |  | AUXILAB
| KNB005 | VISCOSIMETRO DIGITAL MODELO 810/1 | 1 unidad | 907,75 € | Instrumentos de medida |  | AUXILAB
| KNB006 | VISCOSIMETRO DIGITAL MODELO 810/2 | 1 unidad | 920,58 € | Instrumentos de medida |  | AUXILAB
| KNB007 | VISCOSIMETRO DIGITAL MODELO 810/3 | 1 unidad | 1065,00 € | Instrumentos de medida |  | AUXILAB
| KNB008 | VISCOSIMETRO DIGITAL MODELO 810/1 + HUSILLO 0 | 1 unidad | 1045,00 € | Instrumentos de medida |  | AUXILAB
| KNB009 | VISCOSIMETRO DIGITAL MODELO 810/2 +HUSILLO 0 | 1 unidad | 1100,00 € | Instrumentos de medida |  | AUXILAB
| KNB010 | VISCOSIMETRO DIGITAL MODELO 810/3 + HUSILLO 0 | 1 unidad | 1350,00 € | Instrumentos de medida |  | AUXILAB
| KNG001 | HUSILLO NO.2 VISCOSIMETRO 801 | 1 unidad | 85,00 € | Instrumentos de medida |  | AUXILAB
| KNG002 | HUSILLO NO.3 VISCOSIMETRO 801 | 1 unidad | 43,11 € | Instrumentos de medida |  | AUXILAB
| KNG007 | HUSILLO NO.1 VISCOSIMETRO 801 | 1 unidad | 52,71 € | Instrumentos de medida |  | AUXILAB
| KNG015 | SONDA DE TEMPERATURA PARA VISCOSÍMETROS SERIE 810 | 1 unidad | 88,20 € | Instrumentos de medida |  | AUXILAB
| KPC001 | APARATO AUTOMATICO PARA PUNTO DE FUSION 440 | 1 unidad | 2975,00 € | Instrumentos de medida |  | AUXILAB
| KTB001 | TENSIÓMETRO DIGITAL DCA | 1 unidad | 8000,00 € | Instrumentos de medida |  | AUXILAB
| KTB002 | TENSIÓMETRO DIGITAL DCA 400 | 1 unidad | 20000,00 € | Instrumentos de medida |  | AUXILAB
| KZB001 | ANALIZADOR OD DE LABORATORIO 912/5 | 1 unidad | 1139,05 € | Instrumentos de medida |  | AUXILAB
| KZB004 | MEDIDOR DE OXÍGENO DISUELTO PORTÁTIL DO8500 | 1 unidad | 1820,71 € | Instrumentos de medida |  | AUXILAB
| KZB005 | MEDIDOR DE OXÍGENO DISUELTO PORTATIL SX716 | 1 unidad | 496,28 € | Instrumentos de medida |  | AUXILAB
| KZD001 | ANALIZADOR MULTIPARAMÉTRICO MODELO 918 | 1 unidad | 2537,50 € | Instrumentos de medida |  | AUXILAB
| KZD002 | ELECTRODO PH P/A. MULTIPARAMETRICO 917 | 1 unidad | 99,85 € | Instrumentos de medida |  | AUXILAB
| KZD003 | CELULA CONDUCTIVIDAD P/ANALIZADOR MULTIPARAMETRICO 917 | 1 unidad | 64,54 € | Instrumentos de medida |  | AUXILAB
| KZD004 | ELECTRODO DO P/ANALIZADOR MULTIPARAMETRICO 917 | 1 unidad | 387,69 € | Instrumentos de medida |  | AUXILAB
| KZD005 | MEDIDOR MULTIPARAMÉTRICO (PH/CONDUCTIVIDAD/TDS) DE BOLSILLO PC5 SERIE PREMIUM | 1 unidad | 214,85 € | Instrumentos de medida |  | AUXILAB
| KZD006 | MEDIDOR MULTIPARAMÉTRICO (PH/CONDUCTIVIDAD/TDS) DE BOLSILLO PC60-Z SMART | 1 unidad | 267,39 € | Instrumentos de medida |  | AUXILAB
| KZD007 | MEDIDOR MULTIPARAMÉTRICO (PH/CONDUCTIVIDAD/TDS/mV/temp) PORTÁTIL PC850 | 1 unidad | 587,83 € | Instrumentos de medida |  | AUXILAB
| KZD008 | MEDIDOR MULTIPARAMÉTRICO (PH/CONDUCTIVIDAD/TDS) DE LABORATORIO PC820 | 1 unidad | 1196,47 € | Instrumentos de medida |  | AUXILAB
| KZD009 | SONDA PARA MEDIDOR MULTIPARAMÉTRICO PC5 | 1 unidad | 112,36 € | Instrumentos de medida |  | AUXILAB
| KZD010 | SONDA PARA MEDIDOR MULTIPARAMÉTRICO PC60-Z | 1 unidad | 116,52 € | Instrumentos de medida |  | AUXILAB
| KZD011 | SENSOR ÓPTICO DE 3 METROS PARA MEDIDOR DO8500 | 1 unidad | 1033,12 € | Instrumentos de medida |  | AUXILAB
| KZD012 | SENSOR ÓPTICO DE 10 METROS PARA MEDIDOR DO8500 | 1 unidad | 1194,37 € | Instrumentos de medida |  | AUXILAB
| KZD013 | TAPA LUMINISCENTE PARA SENSOR ÓPTICO DO8500 | 1 unidad | 251,77 € | Instrumentos de medida |  | AUXILAB
| KZD014 | SONDA DE 3 METROS SALINIDAD PARA DO8500 | 1 unidad | 137,33 € | Instrumentos de medida |  | AUXILAB
| KZD015 | SONDA DE 10 METROS SALINIDAD PARA DO8500 | 1 unidad | 158,15 € | Instrumentos de medida |  | AUXILAB
| KZD016 | ELECTRODO DE CONDUCTIVIDAD (K=1), 2301-C | 1 unidad | 103,00 € | Instrumentos de medida |  | AUXILAB
| KZD017 | ELECTRODO DE CONDUCTIVIDAD DE VIDIRIO (K=1), 2401-C | 1 unidad | 150,87 € | Instrumentos de medida |  | AUXILAB
| KZD018 | ELECTRODO DE CONDUCTIVIDAD CON SONDA DE Tª (K=1), 2301T-F | 1 unidad | 119,65 € | Instrumentos de medida |  | AUXILAB
| KZD019 | ELECTRODO DE CONDUCTIVIDAD DE VIDIRIO CON SONDA DE Tª (K=1), 2401T-F | 1 unidad | 244,51 € | Instrumentos de medida |  | AUXILAB
| KZD020 | ELECTRODO DE CONDUCTIVIDAD DE VIDIRIO CON SONDA DE Tª (K=0.1), DJS-0.1-F | 1 unidad | 369,35 € | Instrumentos de medida |  | AUXILAB
| KZD021 | ELECTRODO DE CONDUCTIVIDAD (K=10), 2310-C | 1 unidad | 139,41 € | Instrumentos de medida |  | AUXILAB
| KZD022 | ELECTRODO DE CONDUCTIVIDAD CON SONDA DE Tª (K=10), 2310T-F | 1 unidad | 132,00 € | Instrumentos de medida |  | AUXILAB
| KZD023 | SOLUCIÓN ESTÁNDAR CONDUCTIVIDAD 1413 µS/cm, 50 mL | 1 unidad | 6,12 € | Instrumentos de medida |  | AUXILAB
| KZD024 | SOLUCIÓN ESTÁNDAR CONDUCTIVIDAD 12,88 mS/cm, 50 mL | 1 unidad | 6,12 € | Instrumentos de medida |  | AUXILAB
| KZD025 | SOLUCIÓN ESTÁNDAR CONDUCTIVIDAD 84 µS/cm | 1 unidad | 4,01 € | Instrumentos de medida |  | AUXILAB
| KZD026 | ELECTRODO DE CONDUCTIVIDAD CON SONDA DE Tª (K=1), 2301T-S | 1 unidad | 104,04 € | Instrumentos de medida |  | AUXILAB
| KZD027 | MEDIDOR DE BOLSILLO EC/TEMPERATURA | 1 unidad | 30,00 € | Instrumentos de medida |  | AUXILAB
| KZD028 | MEDIDOR DE BOLSILLO PH/TDS/EC/ORP/TEMPERATURA | 1 unidad | 71,27 € | Instrumentos de medida |  | AUXILAB
| KZD029 | SONDA DE RECAMBIO PARA MEDIDOR DE BOLSILLO MULTIPARAMÉTRICO KZD028 | 1 unidad | 21,42 € | Instrumentos de medida |  | AUXILAB
| KZD030 | MEDIDOR MULTIPARAMÉTRICO (PH/CONDUCTIVIDAD) DE BOLSILLO DPC1 | 1 unidad | 180,00 € | Instrumentos de medida |  | AUXILAB
| KZD031 | MEDIDOR MULTIPARAMÉTRICO (PH/CONDUCTIVIDAD) DE BOLSILLO DPC1+ BLUETOOTH | 1 unidad | 198,00 € | Instrumentos de medida |  | AUXILAB
| KZD032 | MEDIDOR PORTÁTIL SX751 (pH/OXÍGENO/ORP/CONDUCTIVIDAD/TDS/SALINIDAD/RESISTIVIDAD) | 1 unidad | 969,65 € | Instrumentos de medida |  | AUXILAB
| KZD033 | MEDIDOR PORTÁTIL SX736 (pH/CONDUCTIVIDAD/TDS/SALINIDAD/RESISTIVIDAD/OXÍGENO) | 1 unidad | 892,67 € | Instrumentos de medida |  | AUXILAB
| KZD034 | MEDIDOR PORTÁTIL SX725 (pH/OXÍGENO) | 1 unidad | 693,96 € | Instrumentos de medida |  | AUXILAB
| KZD035 | MEDIDOR PORTÁTIL SX723 (pH/CONDUCTIVIDAD) | 1 unidad | 483,79 € | Instrumentos de medida |  | AUXILAB
| KZD036 | MEDIDOR MULTIPARAMETRICO (PH/CONDUCTIVIDAD) C/ AGITACIÓN DE LABORATORIO, PC9500 | 1 unidad | 1274,49 € | Instrumentos de medida |  | AUXILAB
| KZD037 | SOLUCIÓN ESTÁNDAR CONDUCTIVIDAD 84 µS/cm, 250 ml | 1 unidad | 20,29 € | Instrumentos de medida |  | AUXILAB
| KZD038 | SOLUCIÓN ESTÁNDAR CONDUCTIVIDAD 1413 µS/cm, 250 ml | 1 unidad | 20,29 € | Instrumentos de medida |  | AUXILAB
| KZD039 | SOLUCIÓN ESTÁNDAR CONDUCTIVIDAD 12.88 mS/cm, 250 ml | 1 unidad | 20,29 € | Instrumentos de medida |  | AUXILAB
| KZF001 | TURBIDÍMETRO PORTÁTIL TN400 | 1 unidad | 857,82 € | Instrumentos de medida |  | AUXILAB
| KZF002 | JUEGO DE SOLUCIONES ESTÁNDAR (0.02/20.0/100/800 NTU) | 1 unidad | 213,29 € | Instrumentos de medida |  | AUXILAB
| KZF003 | VIALES PARA TURBIDÍMETRO TN400 | 1 unidad | 72,83 € | Instrumentos de medida |  | AUXILAB
| KZF004 | TURBIDÍMETRO PORTÁTIL TN500 | 1 unidad | 1248,48 € | Instrumentos de medida |  | AUXILAB
| KZF005 | TURBIDÍMETRO PORTÁTIL TN500i | 1 unidad | 1378,53 € | Instrumentos de medida |  | AUXILAB
| KZF006 | TURBIDÍMETRO PORTÁTIL TN420 | 1 unidad | 874,99 € | Instrumentos de medida |  | AUXILAB
| KZG001 | Kit Grado alcohólico y densidad en vino | 1 unidad | 15,01 € | Instrumentos de medida |  | AUXILAB
| KZG002 | Kit grado alcohólico, densidad y azúcar en cerveza | 1 unidad | 24,48 € | Instrumentos de medida |  | AUXILAB
| 701740 | Monitor presión arterial Riester RBP-100 sobremesa | Sobremesa |  | Manómetros |  | TALEXCO
| 701741 | Monitor presión arterial Riester RBP-100 pie rodable | Pie rodable |  | Manómetros |  | TALEXCO
| 701742 | Monitor presión arterial Riester RBP-100 de pared | De pared |  | Manómetros |  | TALEXCO
| 12100001 | Monitor de signos vitales PC900 |  |  | Otros aparatos de medida |  | TALEXCO
| 12100001 | Monitor de signos vitales UP7000 |  |  | Otros aparatos de medida |  | TALEXCO
| 12100003 | Monitor de signos vitales K15 |  |  | Otros aparatos de medida |  | TALEXCO
| 12100004 | Monitor de signos vitales AIVIEW V12B |  |  | Otros aparatos de medida |  | TALEXCO
| 12100005 | Electrocardiógrafo NEO ECG T180 |  |  | Otros aparatos de medida |  | TALEXCO
| 12100006 | Pulsioxímetro de dedo O2Ring |  |  | Medidores de Oxígeno |  | TALEXCO
| 701364 | Riester Precisa N Shock Proof (Adulto, Niño y Obeso) | (Adulto, Niño y Obeso) |  | Manómetros |  | TALEXCO
| 701350 | Riester Exacta (Adulto, Niño y Obeso) | (Adulto, Niño y Obeso) |  | Manómetros |  | TALEXCO
| 780014 | AeroCare Digital LD-587 |  |  | Manómetros |  | TALEXCO
| 11400001 | Termómetro sin contacto JPD-FR202 |  |  | Termómetros y psicrómetros |  | TALEXCO
| 164100 | Goniómetro de Möltgen (Pakistan) | 1 unidad | 74,42 € | Otros aparatos de medida |  | TALEXCO
| 99900025 | Goniómetro de plástico (Alemania) | 1 unidad | 12,64 € | Otros aparatos de medida |  | TALEXCO
| 9201-3-310 | PULSIOXIMETRO AEROCARE A310 (NEGRO/BLANCO) | 1 unidad | 21,60 € | Medidores de Oxígeno |  | TALEXCO
| 9201320 | PULSIOXIMETRO AEROCARE A320 ROJO | 1 unidad | 22,40 € | Medidores de Oxígeno |  | TALEXCO
| 12100006 | PULSIOXIMETRO DE DEDO O2RING | 1 unidad | 115,20 € | Medidores de Oxígeno |  | TALEXCO
| 4578350 | Báscula digital mod. 7835.01.002 300 kg/100 g | 1 unidad | 717,60 € | Otros aparatos de medida |  | TALEXCO
| 4578351 | Báscula digital mod. 7835.02.002 300 kg/100 g con tallímetro | 1 unidad | 813,60 € | Otros aparatos de medida |  | TALEXCO
|  | Báscula digital mod. 6730.01.002 250 kg/100 g Ind Masa Corporal Clase III | 1 unidad | 1205,44 € | Otros aparatos de medida |  | TALEXCO
|  | Báscula digital mod. 6731.01.002 250 kg/100 g con tallímetro Clase III | 1 unidad | 1282,56 € | Otros aparatos de medida |  | TALEXCO
| 4568080 | Plataforma para sillas de ruedas y obesos mod. 6808.01.501 300 kg/100 g | 1 unidad | 1239,20 € | Otros aparatos de medida |  | TALEXCO
| 4578021 | Silla pesa personas mod. 7802.65.001 200 kg/100 g | 1 unidad | 1578,88 € | Otros aparatos de medida |  | TALEXCO
| 4583520 | Pesa-bebés KOMFORT mod. 8352.01.001 20 kg/10 g | 1 unidad | 248,80 € | Otros aparatos de medida |  | TALEXCO
| 4550021 | Tallímetro de pared mod. 5002.01.001 SOEHNLE | 1 unidad | 22,72 € | Escalímetros, galgas, pies de rey y palmeros |  | TALEXCO
| 4550030 | Tallímetro ultrasonidos mod. 5003.01.001 SOEHNLE | 1 unidad | 163,20 € | Escalímetros, galgas, pies de rey y palmeros |  | TALEXCO
| 91000002 | Cinta métrica de tela 2 m KAWE | 2 m | 16,16 € | Escalímetros, galgas, pies de rey y palmeros |  | TALEXCO
| 17652 | BALANZA ANALITICA DE PRECISION CMD-120 | 1 | 1610,00 € |  |  | LABOLAN
| 17653 | BALANZA ANALITICA DE PRECISION CMD-220 | 1 | 1950,00 € |  |  | LABOLAN
| 17655 | BALANZA ANALITICA DE PRECISION CMI-120 | 1 | 890,00 € |  |  | LABOLAN
| 17656 | BALANZA ANALITICA DE PRECISION CMI-220 | 1 | 990,00 € |  |  | LABOLAN
| 17657 | BALANZA ANALITICA DE PRECISION CMI-320 | 1 | 1120,00 € |  |  | LABOLAN
| 17658 | BALANZA ANALITICA DE PRECISION CMI-520 | 1 | 2180,00 € |  |  | LABOLAN
| 17661 | BALANZA ANALITICA DE PRECISION CME-120 | 1 | 785,00 € |  |  | LABOLAN
| 17662 | BALANZA ANALITICA DE PRECISION CME-220 | 1 | 855,00 € |  |  | LABOLAN
| 17663 | BALANZA ANALITICA DE PRECISION CME-320 | 1 | 925,00 € |  |  | LABOLAN
| 17664 | BALANZA ANALITICA DE PRECISION CMI-520 | 1 | 1950,00 € |  |  | LABOLAN
| 17665 | BALANZA ANALITICA DE PRECISION CMM-600i | 1 | 880,00 € |  |  | LABOLAN
| 17666 | BALANZA ANALITICA DE PRECISION CMM-600e | 1 | 760,00 € |  |  | LABOLAN
| 17667 | BALANZA ANALITICA DE PRECISION CMM-1000i | 1 | 916,00 € |  |  | LABOLAN
| 17668 | BALANZA ANALITICA DE PRECISION CMM-1000e | 1 | 765,00 € |  |  | LABOLAN
| 17584 | BALANZA ANALITICA DE PRECISION SERIE LUNA LAB 124E | 1 | 1218,00 € |  |  | LABOLAN
| 17585 | BALANZA ANALITICA DE PRECISION SERIE LUNA LAB 124I | 1 | 1396,00 € |  |  | LABOLAN
| 17586 | BALANZA ANALITICA DE PRECISION SERIE LUNA LAB 214E | 1 | 1314,00 € |  |  | LABOLAN
| 17587 | BALANZA ANALITICA DE PRECISION SERIE LUNA LAB 214I | 1 | 1500,00 € |  |  | LABOLAN
| 17588 | BALANZA ANALITICA DE PRECISION SERIE LUNA LAB 254E | 1 | 1435,00 € |  |  | LABOLAN
| 17589 | BALANZA ANALITICA DE PRECISION SERIE LUNA LAB 254I | 1 | 1625,00 € |  |  | LABOLAN
| 17561 | BALANZA DE PRECISION SERIE LUNA LPB 223I | 1 | 925,00 € |  |  | LABOLAN
| 17562 | BALANZA DE PRECISION SERIE LUNA LPB 423I | 1 | 993,00 € |  |  | LABOLAN
| 17563 | BALANZA DE PRECISION SERIE LUNA LPB 623I | 1 | 1195,00 € |  |  | LABOLAN
| 17564 | BALANZA DE PRECISION SERIE LUNA LPB 823I | 1 | 1323,00 € |  |  | LABOLAN
| 17565 | BALANZA DE PRECISION SERIE LUNA LPB 2602I | 1 | 925,00 € |  |  | LABOLAN
| 17566 | BALANZA DE PRECISION SERIE LUNA LPB 3602I | 1 | 993,00 € |  |  | LABOLAN
| 17567 | BALANZA DE PRECISION SERIE LUNA LPB 4602I | 1 | 1050,00 € |  |  | LABOLAN
| 17568 | BALANZA DE PRECISION SERIE LUNA LPB 6002I | 1 | 1259,00 € |  |  | LABOLAN
| 17292 | SOFTWARE PARA BALANZA ADAM | 1 | 128,00 € |  |  | LABOLAN
| 17297 | KIT PARA DENSIDADES PARA BALANZA ADAM | 1 | 598,00 € |  |  | LABOLAN
| 17295 | IMPRESORA PARA BALANZA ADAM | 1 | 398,00 € |  |  | LABOLAN
| 17298 | GANCHO PARA PESAJE SUSPENDIDO PARA BALANZA | 1 | 68,00 € |  |  | LABOLAN
| 961001BA | MESA PARA BALANZAS HPL + GRANITO 1000X750X900MM | 1 | CONSULTAR |  |  | LABOLAN
| 17554 | BALANZA ANALITICA DE PRECISION LTE-124 | 1 | 620,00 € |  |  | LABOLAN
| 17556 | BALANZA ANALITICA DE PRECISION LTE-214 | 1 | 646,00 € |  |  | LABOLAN
| 17558 | BALANZA ANALITICA DE PRECISION LTE-304 | 1 | 665,00 € |  |  | LABOLAN
| 17553 | BALANZA ANALITICA DE PRECISION LTI-124 | 1 | 730,00 € |  |  | LABOLAN
| 17555 | BALANZA ANALITICA DE PRECISION LTI-214 | 1 | 775,00 € |  |  | LABOLAN
| 17557 | BALANZA ANALITICA DE PRECISION LTI-304 | 1 | 908,00 € |  |  | LABOLAN
| 17642 | BALANZA ELECTRONICA DE PRECISION LTJ-203 | 1 | 245,00 € |  |  | LABOLAN
| 17643 | BALANZA ELECTRONICA DE PRECISION LTJ-303 | 1 | 248,00 € |  |  | LABOLAN
| 17645 | BALANZA ELECTRONICA DE PRECISION SERIE JAM LTJA-203 | 1 | 245,00 € |  |  | LABOLAN
| 17646 | BALANZA ELECTRONICA DE PRECISION SERIE JAM LTJA-303 | 1 | 259,00 € |  |  | LABOLAN
| 17647 | BALANZA ELECTRONICA DE PRECISION SERIE JAM LTJA-103PL | 1 | 258,00 € |  |  | LABOLAN
| 17648 | BALANZA ELECTRONICA DE PRECISION YP-2003 | 1 | 223,00 € |  |  | LABOLAN
| 17649 | BALANZA ELECTRONICA DE PRECISION YP-3003 | 1 | 244,00 € |  |  | LABOLAN
| 17270 | BALANZA DE PRECISION PORTATIL HCB 123 | 1 | 496,00 € |  |  | LABOLAN
| 17271 | BALANZA DE PRECISION PORTATIL HCB 153 | 1 | 361,00 € |  |  | LABOLAN
| 17272 | BALANZA DE PRECISION PORTATIL HCB 302 | 1 | 361,00 € |  |  | LABOLAN
| 17273 | BALANZA DE PRECISION PORTATIL HCB 602 | 1 | 381,00 € |  |  | LABOLAN
| 17274 | BALANZA DE PRECISION PORTATIL HCB 1002 | 1 | 434,00 € |  |  | LABOLAN
| 17275 | BALANZA DE PRECISION PORTATIL HCB 1502 | 1 | 361,00 € |  |  | LABOLAN
| 17276 | BALANZA DE PRECISION PORTATIL HCB 3001 | 1 | 361,00 € |  |  | LABOLAN
| 17277 | BALANZA DE PRECISION PORTATIL HCB 2202 | 1 | 511,00 € |  |  | LABOLAN
| 17278 | BALANZA DE PRECISION PORTATIL HCB 6001 | 1 | 413,00 € |  |  | LABOLAN
| 17292 | SOFTWARE PARA BALANZA ADAM | 1 | 128,00 € |  |  | LABOLAN
| 17295 | IMPRESORA PARA BALANZA ADAM | 1 | 398,00 € |  |  | LABOLAN
| 17691 | MALETIN DE TRANSPORTE PARA BALANZA ADAM | 1 | 132,00 € |  |  | LABOLAN
| 17694 | CANDADO Y CABLE DE SEGURIDAD | 1 | 69,00 € |  |  | LABOLAN
| 17580 | FUNDA PARA BALANZA ADAM | 1 | 17,00 € |  |  | LABOLAN
| 17630 | BALANZA ELECTRONICA DE PRECISION XY3002C | 1 | 108,00 € |  |  | LABOLAN
| 17631 | BALANZA ELECTRONICA DE PRECISION XY6002C | 1 | 108,00 € |  |  | LABOLAN
| 17632 | BALANZA ELECTRONICA DE PRECISION XY10002C | 1 | 122,00 € |  |  | LABOLAN
| 17633 | BALANZA ELECTRONICA DE PRECISION XY20002C | 1 | 173,00 € |  |  | LABOLAN
| 17634 | BALANZA ELECTRONICA DE PRECISION XY30002C | 1 | 193,00 € |  |  | LABOLAN
| 17635 | PESA DE CALIBRACION DE 2KG PARA REF.17633 Y 17634 | 1 | 44,00 € |  |  | LABOLAN
| 17670 | BALANZA ELECTRONICA DE PRECISION LT-C302 | 1 | 92,00 € |  |  | LABOLAN
| 17672 | BALANZA ELECTRONICA DE PRECISION LT-C602 | 1 | 100,00 € |  |  | LABOLAN
| 17673 | BALANZA ELECTRONICA DE PRECISION LT-C1002 | 1 | 108,00 € |  |  | LABOLAN
| 17674 | BALANZA ELECTRONICA DE PRECISION LT-C2002 | 1 | 118,00 € |  |  | LABOLAN
| 17675 | BALANZA ELECTRONICA DE PRECISION LT-D500 | 1 | 80,00 € |  |  | LABOLAN
| 17676 | BALANZA ELECTRONICA DE PRECISION LT-D1000 | 1 | 82,00 € |  |  | LABOLAN
| 17677 | BALANZA ELECTRONICA DE PRECISION LT-D3000 | 1 | 92,00 € |  |  | LABOLAN
| 17678 | BALANZA ELECTRONICA DE PRECISION LT-D5000 | 1 | 100,00 € |  |  | LABOLAN
| 17679 | BALANZA ELECTRONICA DE PRECISION LT-D6000 | 1 | 120,00 € |  |  | LABOLAN
| 17533 | BALANZA ELECTRONICA DE GRAN CAPACIDAD XY10MB | 1 | 236,00 € |  |  | LABOLAN
| 17535 | BALANZA ELECTRONICA DE GRAN CAPACIDAD XY15MB | 1 | 257,00 € |  |  | LABOLAN
| 17537 | BALANZA ELECTRONICA DE GRAN CAPACIDAD XY20MB | 1 | 312,00 € |  |  | LABOLAN
| 17539 | PESA DE CALIBRACION DE 5KG PARA MODELO XY10MB | 1 | 99,00 € |  |  | LABOLAN
| 17531 | PESA DE CALIBRACION DE 10KG PARA MODELOS XY15MB Y XY20MB | 1 | 162,00 € |  |  | LABOLAN
| 17545 | BALANZA ELECTRONICA DE GRAN CAPACIDAD LT80001 | 1 | 269,00 € |  |  | LABOLAN
| 17546 | BALANZA ELECTRONICA DE GRAN CAPACIDAD LT100001 | 1 | 313,00 € |  |  | LABOLAN
| 17547 | BALANZA ELECTRONICA DE GRAN CAPACIDAD LT200001 | 1 | 319,00 € |  |  | LABOLAN
| 17548 | BALANZA ELECTRONICA DE GRAN CAPACIDAD LT100000 | 1 | 260,00 € |  |  | LABOLAN
| 17549 | BALANZA ELECTRONICA DE GRAN CAPACIDAD LT200000 | 1 | 312,00 € |  |  | LABOLAN
| 17550 | BALANZA ELECTRONICA DE GRAN CAPACIDAD LT300000 | 1 | 325,00 € |  |  | LABOLAN
| 17487 | ANALIZADOR DE HUMEDAD J100 | 1 | 898,00 € |  |  | LABOLAN
| 17484 | ANALIZADOR DE HUMEDAD PMB53 | 1 | 1320,00 € |  |  | LABOLAN
| 17486 | ANALIZADOR DE HUMEDAD PMB202 | 1 | 1210,00 € |  |  | LABOLAN
| 17481 | ANALIZADOR DE HUMEDAD 100MW-IR | 1 | 1295,00 € |  |  | LABOLAN
| 117514 | BANDEJA DE ALUMINIO DE 90MM DIAMETRO C/50UDS | 1 | 28,00 € |  |  | LABOLAN
| 117520 | BANDEJA DE PESADA EN ALUMINIO 43X12MM C/100UDS | 1 | 10,50 € |  |  | LABOLAN
| 117521 | BANDEJA DE PESADA EN ALUMINIO 57X14MM C/100UDS | 1 | 12,00 € |  |  | LABOLAN
| 117522 | BANDEJA DE PESADA EN ALUMINIO 70X16MM C/100UDS | 1 | 16,20 € |  |  | LABOLAN
| 117510 | BANDEJA DE PESADA EN ALUMINIO 70/40DIAMX20MM C/100UDS | 1 | 9,00 € |  |  | LABOLAN
| 117511 | BANDEJA DE PESADA EN ALUMINIO 65/40DIAMX40MM C/100UDS | 1 | 9,90 € |  |  | LABOLAN
| 117512 | BANDEJA DE PESADA EN ALUMINIO 83/56DIAMX40MM C/100UDS | 1 | 11,30 € |  |  | LABOLAN
| 117516 | BANDEJA DE PESADA EN POLIESTIRENO 7ML C/500UDS | 1 | 21,50 € |  |  | LABOLAN
| 117517 | BANDEJA DE PESADA EN POLIESTIRENO 100ML C/500UDS | 1 | 38,00 € |  |  | LABOLAN
| 117518 | BANDEJA DE PESADA EN POLIESTIRENO 250ML C/500UDS | 1 | 73,00 € |  |  | LABOLAN
| 117526 | BANDEJA DESECHABLE PARA PESADA 127X90MM BLANCO C/100UDS | 1 | 39,00 € |  |  | LABOLAN
| 117527 | BANDEJA DESECHABLE PARA PESADA 127X90MM NEGRO C/100UDS | 1 | 49,90 € |  |  | LABOLAN
| 117528 | BANDEJA DESECHABLE PARA PESADA 127X63MM BLANCO C/100UDS | 1 | 37,00 € |  |  | LABOLAN
| 117529 | BANDEJA DESECHABLE PARA PESADA 127X63MM NEGRO C/100UDS | 1 | 47,00 € |  |  | LABOLAN
| 117501 | VIDRIO DE RELOJ 60MM DIAM C/10UDS | 1 | 8,00 € |  |  | LABOLAN
| 117502 | VIDRIO DE RELOJ 80MM DIAM C/10UDS | 1 | 9,00 € |  |  | LABOLAN
| 117503 | VIDRIO DE RELOJ 100MM DIAM C/10UDS | 1 | 12,00 € |  |  | LABOLAN
| 117504 | VIDRIO DE RELOJ 120MM DIAM C/10UDS | 1 | 21,00 € |  |  | LABOLAN
| 117505 | VIDRIO DE RELOJ 150MM DIAM C/10UDS | 1 | 32,00 € |  |  | LABOLAN
| 117523 | ESPATULA DESECHABLE SMARSPATULA 140X4MM C/300UDS | 1 | 58,00 € |  |  | LABOLAN
| 117524 | ESPATULA DESECHABLE SMARSPATULA 210X7MM C/300UDS | 1 | 88,00 € |  |  | LABOLAN
| 117525 | ESPATULA DESECHABLE SMARSPATULA 310X10MM C/150UDS | 1 | 88,00 € |  |  | LABOLAN
| 59105 | CONTADOR DE COLONIAS E-COUNT | 1 | 349,00 € |  |  | LABOLAN
| 59106 | TRANSILUMINADOR CON LUPA | 1 | 310,00 € |  |  | LABOLAN
| 59110 | CONTADOR DE COLONIAS SENSOR | 1 | 855,90 € |  |  | LABOLAN
| 59112 | LAMPARA DE REPUESTO | 1 | 22,90 € |  |  | LABOLAN
| 59113 | MARCADOR | 1 | 12,80 € |  |  | LABOLAN
| 59114 | LENTE 1,5X | 1 | 48,90 € |  |  | LABOLAN
| 59115 | PLACA CONTRASTE | 1 | 39,30 € |  |  | LABOLAN
| 59116 | BRAZO FLEXIBLE | 1 | 148,00 € |  |  | LABOLAN
| 59118 | CONTADOR DE COLONIAS GALAXY | 1 | 1035,00 € |  |  | LABOLAN
| 59119 | SOFTWARE CON CABLE DE CONEXIÓN A PC | 1 | 98,00 € |  |  | LABOLAN
| 59160 | CONTADOR DE COLONAS AUTOMATICO SCAN-300 | 1 | CONSULTAR |  |  | LABOLAN
| 59170 | CONTADOR DE COLONAS AUTOMATICO SCAN-500 | 1 | CONSULTAR |  |  | LABOLAN
| 59164 | LECTOR DE CODIGO DE BARRAS PARA SCAN | 1 | CONSULTAR |  |  | LABOLAN
| 59165 | ADAPTADOR PARA PLACAS DE 55MM | 1 | CONSULTAR |  |  | LABOLAN
| 70015 | CONTADOR CON 5 TECLAS Y 6 PANTALLAS HASTA 999 | 1 | 198,00 € |  |  | LABOLAN
| 70017 | CONTADOR CON 8 TECLAS Y 9 PANTALLAS HASTA 999 | 1 | 228,20 € |  |  | LABOLAN
| 70028 | CONTADOR DIFERENCIAL 8 TECLAS | 1 | 238,00 € |  |  | LABOLAN
| 70018 | CONTADOR ELECTRONICO | 1 | 443,50 € |  |  | LABOLAN
| 70010 | CONTADOR 4 DIGITOS MANUAL | 1 | 9,50 € |  |  | LABOLAN
| 70025 | CONTADOR 5 DIGITOS DIGITAL | 1 | 14,80 € |  |  | LABOLAN
| 70006 | RELOJ AVISADOR DIGITAL CON ALARMA | 1 | 6,50 € |  |  | LABOLAN
| 70006XL | RELOJ AVISADOR DIGITAL CON ALARMA C/10UDS | 1 | 50,00 € |  |  | LABOLAN
| 70016 | RELOJ AVISADOR CON ALARMA DIGITAL | 1 | 7,95 € |  |  | LABOLAN
| 70008 | RELOJ AVISADOR DIGITAL CON ALARMA - TRIPLE T | 1 | 18,30 € |  |  | LABOLAN
| 70008XL | RELOJ AVISADOR DIGITAL CON ALARMA - TRIPLE T C/10UDS | 1 | 155,50 € |  |  | LABOLAN
| 70004 | RELOJ AVISADOR DIGITAL CON ALARMA - 4T | 1 | 15,75 € |  |  | LABOLAN
| 70004XL | RELOJ AVISADOR DIGITAL CON ALARMA - 4T C/10UDS | 1 | 134,00 € |  |  | LABOLAN
| 70001 | TEMPORIZADOR MECANICO 60 MINUTOS | 1 | 6,75 € |  |  | LABOLAN
| 70001XL | TEMPORIZADOR MECANICO 60 MINUTOS C/10UDS | 1 | 54,50 € |  |  | LABOLAN
| 804512 | MEDIDOR PORTATIL PH-5011 | 1 | 52,00 € |  |  | LABOLAN
| 804513 | MEDIDOR PORTATIL PH-5011A | 1 | 68,00 € |  |  | LABOLAN
| 804514 | MEDIDOR PORTATIL COND-5021 | 1 | 62,00 € |  |  | LABOLAN
| 804515 | MEDIDOR PORTATIL COND-5022 | 1 | 62,00 € |  |  | LABOLAN
| 804516 | MEDIDOR PORTATIL TSD-5031 | 1 | 62,00 € |  |  | LABOLAN
| 804517 | MEDIDOR PORTATIL TSD-5032 | 1 | 62,00 € |  |  | LABOLAN
| 804518 | MEDIDOR PORTATIL ORP | 1 | 115,00 € |  |  | LABOLAN
| 801710 | PH-METRO DE MANO DPH1 | 1 | 105,00 € |  |  | LABOLAN
| 801712 | MEDIDOR DE CONDUCTIVIDAD DEC1 | 1 | 105,00 € |  |  | LABOLAN
| 801714 | MEDIDOR DE PH Y CONDUCTIVIDAD DPC1 | 1 | 202,00 € |  |  | LABOLAN
| 801910S | PHSCAN 10S | 1 | 122,00 € |  |  | LABOLAN
| 801910F | PHSCAN 10F | 1 | 147,90 € |  |  | LABOLAN
| 801910L | PHSCAN 10L | 1 | 162,40 € |  |  | LABOLAN
| 801920S | PHSCAN 20S | 1 | 130,50 € |  |  | LABOLAN
| 801920F | PHSCAN 20F | 1 | 156,60 € |  |  | LABOLAN
| 801920L | PHSCAN 20L | 1 | 171,10 € |  |  | LABOLAN
| 801922 | ELECTRODO REPUESTO S CIRCULAR PARA LIQUIDOS PARA PHSCAN 10S | 1 | 39,00 € |  |  | LABOLAN
| 801923 | ELECTRODO REPUESTO F PLANO PARA SEMISOLIDOS PARA PHSCAN 10F | 1 | 45,00 € |  |  | LABOLAN
| 801924 | ELECTRODO REPUESTO S PARA PEQUEÑO VOLUMEN PARA PHSCAN 10L | 1 | 60,00 € |  |  | LABOLAN
| 801925 | ELECTRODO REPUESTO S CIRCULAR PARA LIQUIDOS PARA PHSCAN 20S | 1 | 39,00 € |  |  | LABOLAN
| 801926 | ELECTRODO REPUESTO F PLANO PARA SEMISOLIDOS PARA PHSCAN 20F | 1 | 45,00 € |  |  | LABOLAN
| 801927 | ELECTRODO REPUESTO S PARA PEQUEÑO VOLUMEN PARA PHSCAN 20L | 1 | 60,00 € |  |  | LABOLAN
| 802010L | ECSCAN 10L | 1 | 135,00 € |  |  | LABOLAN
| 802010M | ECSCAN 10M | 1 | 135,00 € |  |  | LABOLAN
| 802010H | ECSCAN 10H | 1 | 135,00 € |  |  | LABOLAN
| 802020 | ECSCAN 20 | 1 | 174,00 € |  |  | LABOLAN
| 802022 | SONDA DE CONDUCTIVIDAD PARA ECSCAN 10 | 1 | 58,50 € |  |  | LABOLAN
| 802023 | SONDA DE CONDUCTIVIDAD PARA ECSCAN 20 | 1 | 58,50 € |  |  | LABOLAN
| 801220 | MEDIDOR PORTATIL 220 | 1 | 370,00 € |  |  | LABOLAN
| 801221 | MEDIDOR PORTATIL 221 | 1 | 581,00 € |  |  | LABOLAN
| 801221ORP | MEDIDOR PORTATIL 221ORP | 1 | 670,00 € |  |  | LABOLAN
| 801523 | CONDUCTIVIMETRO 520-S | 1 | 385,00 € |  |  | LABOLAN
| 801524 | CONDUCTIVIMETRO 520-DH | 1 | 460,00 € |  |  | LABOLAN
| 801525 | CONDUCTIVIMETRO 520-DL | 1 | 637,00 € |  |  | LABOLAN
| 801944 | CELULA DE CONDUCTIVIDAD CON-1 | 1 | 65,00 € |  |  | LABOLAN
| 801945 | CELULA DE CONDUCTIVIDAD CON-10 | 1 | 75,00 € |  |  | LABOLAN
| 801946 | CELULA DE CONDUCTIVIDAD CON-0,1 | 1 | 274,00 € |  |  | LABOLAN
| 801947 | SONDA DE TEMPERATURA TP-10K | 1 | 44,00 € |  |  | LABOLAN
| 801210 | PH-METRO DE MESA MODELO 210 | 1 | 416,00 € |  |  | LABOLAN
| 801920 | PH-METRO DE MESA MODELO 920 | 1 | 687,00 € |  |  | LABOLAN
| 801201 | ELECTRODO PH PARA MODELOS 210, 220, 221 Y 920 | 1 | 54,00 € |  |  | LABOLAN
| 801202 | SONDA DE TEMPERATURA PARA MODELOS 210, 220, 221 Y 920 | 1 | 53,80 € |  |  | LABOLAN
| 801920ORP | PH-METRO DE MESA MODELO 920ORP | 1 | 807,00 € |  |  | LABOLAN
| 801800PC | PH-METRO 700PC | 1 | 698,00 € |  |  | LABOLAN
| 801800PCAG | PH-METRO 700PCAG CON AGITACION MAGNETICA | 1 | 793,00 € |  |  | LABOLAN
| 801812 | ELECTRODO DE PH | 1 | 62,00 € |  |  | LABOLAN
| 801813 | CELULA DE CONDUCTIVIDAD | 1 | 79,20 € |  |  | LABOLAN
| 801814 | SONDA DE TEMPERATURA | 1 | 49,50 € |  |  | LABOLAN
| 801817 | SOLUCION PH4 F/50ML | 1 | 4,90 € |  |  | LABOLAN
| 801818 | SOLUCION PH7 F/50ML | 1 | 4,90 € |  |  | LABOLAN
| 801700P | MEDIDOR PH-METRO 700P | 1 | 494,00 € |  |  | LABOLAN
| 801700PAG | PH-METRO 700PAG CON AGITACION MAGNETICA | 1 | 572,00 € |  |  | LABOLAN
| 801940 | CONDUCTIVIMETRO DE MESA MODELO 510-S | 1 | 442,00 € |  |  | LABOLAN
| 801941 | CONDUCTIVIMETRO DE MESA MODELO 510-DH | 1 | 507,00 € |  |  | LABOLAN
| 801942 | CONDUCTIVIMETRO DE MESA MODELO 510-DL | 1 | 698,00 € |  |  | LABOLAN
| 901960 | MEDIDOR DE PH MODELO 900 | 1 | 1498,00 € |  |  | LABOLAN
| 404 | POLARIMETRO MODELO 404 | 1 | 585,00 € |  |  | LABOLAN
| 404LED | POLARIMETRO MODELO 404 CON ILUMINACION LED | 1 | 698,00 € |  |  | LABOLAN
| 414 | POLARIMETRO DIGITAL WZZ-2 | 1 | 3500,00 € |  |  | LABOLAN
| 418 | POLARIMETRO DIGITAL WZZ-2S | 1 | 3900,00 € |  |  | LABOLAN
| 4041 | TUBO POLARIMETRO 100MM | 1 | 52,00 € |  |  | LABOLAN
| 4042 | TUBO POLARIMETRO 200MM | 1 | 52,00 € |  |  | LABOLAN
| 4043 | LAMPARA VAPOR SODIO PARA 404 | 1 | 129,00 € |  |  | LABOLAN
| 4044 | LAMPARA VAPOR SODIO PARA 414-418 | 1 | 129,00 € |  |  | LABOLAN
| 4143 | TUBO CALIBRACION +5º | 1 | 535,00 € |  |  | LABOLAN
| 4144 | TUBO CALIBRACION -5º | 1 | 535,00 € |  |  | LABOLAN
| 4145 | TUBO CALIBRACION +17º | 1 | 535,00 € |  |  | LABOLAN
| 4146 | TUBO CALIBRACION -17º | 1 | 535,00 € |  |  | LABOLAN
| 4147 | TUBO CALIBRACION +35º | 1 | 535,00 € |  |  | LABOLAN
| 4148 | TUBO CALIBRACION -35º | 1 | 535,00 € |  |  | LABOLAN
| 315 | REFRACTOMETRO ABBE DIGITAL MODELO 315 | 1 | 2900,00 € |  |  | LABOLAN
| 326 | REFRACTOMETRO ABBE MODELO 326 | 1 | 666,00 € |  |  | LABOLAN
| 331 | REFRACTOMETRO DE MANO 0-10% BRIX | 1 | 50,00 € |  |  | LABOLAN
| 341 | REFRACTOMETRO DE MANO 0-10% BRIX CON CAT | 1 | 52,00 € |  |  | LABOLAN
| 332 | REFRACTOMETRO DE MANO 0-18% BRIX | 1 | 50,00 € |  |  | LABOLAN
| 342 | REFRACTOMETRO DE MANO 0-18% BRIX CON CAT | 1 | 52,00 € |  |  | LABOLAN
| 345 | REFRACTOMETRO DE MANO 0-20% BRIX CON CAT | 1 | 50,00 € |  |  | LABOLAN
| 301 | REFRACTOMETRO DE MANO 0-32% BRIX | 1 | 52,00 € |  |  | LABOLAN
| 343 | REFRACTOMETRO DE MANO 0-32% BRIX CON CAT | 1 | 50,00 € |  |  | LABOLAN
| 351 | REFRACTOMETRO DE MANO 0-50% BRIX CON CAT | 1 | 52,00 € |  |  | LABOLAN
| 302 | REFRACTOMETRO DE MANO 28-62% BRIX | 1 | 50,00 € |  |  | LABOLAN
| 335 | REFRACTOMETRO DE MANO 45-82% BRIX | 1 | 52,00 € |  |  | LABOLAN
| 352 | REFRACTOMETRO DE MANO 0-80% BRIX | 1 | 50,00 € |  |  | LABOLAN
| 354 | REFRACTOMETRO DE MANO 0-90% BRIX | 1 | 68,00 € |  |  | LABOLAN
| 336 | REFRACTOMETRO DE MANO 58-90% BRIX 38-43% BAUME Y 17-17% AGUA | 1 | 68,00 € |  |  | LABOLAN
| 345LED | REFRACTOMETRO DE MANO 0-20% BRIX CON ILUMINACION LED CON CAT | 1 | 70,00 € |  |  | LABOLAN
| 343LED | REFRACTOMETRO DE MANO 0-32% BRIX CON ILUMINACION LED CON CAT | 1 | 70,00 € |  |  | LABOLAN
| 351LED | REFRACTOMETRO DE MANO 0-50% BRIX CON ILUMINACION LED CON CAT | 1 | 70,00 € |  |  | LABOLAN
| 352LED | REFRACTOMETRO DE MANO 0-80% BRIX CON ILUMINACION LED | 1 | 70,00 € |  |  | LABOLAN
| 354LED | REFRACTOMETRO DE MANO 0-90% BRIX CON ILUMINACION LED | 1 | 70,00 € |  |  | LABOLAN
| 305 | REFRACTOMETRO CLINICO | 1 | 49,00 € |  |  | LABOLAN
| 314 | REFRACTOMETRO CLINICO CON CAT | 1 | 49,00 € |  |  | LABOLAN
| 314DOGCAT | REFRACTOMETRO CLINICO CON CAT PARA PERROS Y GATOS | 1 | 68,00 € |  |  | LABOLAN
| 314LED | REFRACTOMETRO CLINICO DE MANO | 1 | 70,00 € |  |  | LABOLAN
| 314DOGCATLED | REFRACTOMETRO CLINICO DE MANO CON ILUMINACION LED | 1 | 80,00 € |  |  | LABOLAN
| 333 | REFRACTOMETRO 0-90% BRIX CON 3 ESCALAS | 1 | 398,00 € |  |  | LABOLAN
| 354 | REFRACTOMETRO 0-90% BRIX CON 1 ESCALA | 1 | 68,00 € |  |  | LABOLAN
| 354LED | REFRACTOMETRO 0-90% BRIX CON 1 ESCALA CON ILUMINACION LED | 1 | 70,00 € |  |  | LABOLAN
| 317 | REFRACTOMETRO DE MANO PARA SALINIDAD CON CAT | 1 | 49,00 € |  |  | LABOLAN
| 308 | REFRACTOMETRO DE MANO PARA SALINIDAD | 1 | 49,00 € |  |  | LABOLAN
| 339 | REFRACTOMETRO DE ALCOHOL PROBABLE Y BAUME | 1 | 54,00 € |  |  | LABOLAN
| 346 | REFRACTOMETRO DE ALCOHOL PROBABLE, BAUME Y BRIX CON CAT | 1 | 62,00 € |  |  | LABOLAN
| 362 | REFRACTOMETRO OE, KMW BEBO Y MASH SACCH CON CAT | 1 | 68,00 € |  |  | LABOLAN
| 349 | REFRACTOMETRO BRIX CON CAT | 1 | 70,00 € |  |  | LABOLAN
| 871 | REFRACTOMETRO DIGITAL DE MANO ºBRIX | 1 | 279,00 € |  |  | LABOLAN
| 872 | REFRACTOMETRO DIGITAL DE MANO FRUCTOSA | 1 | 279,00 € |  |  | LABOLAN
| 873 | REFRACTOMETRO DIGITAL DE MANO GLUCOSA | 1 | 279,00 € |  |  | LABOLAN